## Samle ark
Pris forslag til opsætning af gips skørter
OBS!! TRYK IKKE PÅ AKTIVÉR REDIGERING
Da regnearket ikke kan opdatere og derfor vil nulstille priserne
Alle regnearkene samt samle arket herunder er opdateret til | [9 empty] | 2023 | -priser.
- De enkelte regnskabsnummere passer med et fanenummer, hvor du kan se netop det regnskab der ligge til grund for prisen, på den måde kan du se hvad der er med og ikke med.
- Husk altid at læs prislisten generelle bestemmelser, samt de enkelte afsnits særlige bestemmelser og brødtekst, for at vide hvad der er med i prisen og hvad der IKKE er med.
- Husk altid at se efter i prislisten, om der er tillægs punkter der passer til netop din sag.
- Disse priser er baseret på en stolpeafstand på 30-45cm; 100mm isolering i ét lag; 2 lag almindelig gips på to sider; fuge mellem 1. og 2. lag på begge sider.
- Der er ligeledes medregnet brug af stillads, men ikke opsætning og nedtagning. Husk i øvrigt at akkordere for delvis nedtagning, f.eks. for at komme igennem dørhuller, samt lodret transport af materialer.
- Der er IKKE medregnet højdetillæg. Højdetillæget på 0,5% tilkommer arbejde fra 4,2 m til 6,0 m højde og øges med yderligere 0,5% for hver påbegyndt 1,8 m derover.
- Der er IKKE medregnet brug af stillads eller lift, da det afhænger af højden til loft/overkant af skørtet.
|  |  | Regn-skabs nummer |  |  | Regn-skabs nummer |  |  | Regn-skabs nummer |  |  | Regn-skabs nummer
|  |  |  | t.o.m 100 m2 |  |  | t.o.m 300 m2 |  |  | t.o.m 650 m2 |  |  | over 650 m2
| Væglængde i meter | Væghøjde i meter
| 3.49 | 0.5 | 1 | 204.6603 | kr/m2 | 13 | 192.8496 | kr/m2 | 25 | 188.8885 | kr/m2 | 37 | 181.2449 | kr/m2
| 3.49 | 1 | 2 | 162.1047 | kr/m2 | 14 | 142.8434 | kr/m2 | 26 | 146.3329 | kr/m2 | 38 | 138.6893 | kr/m2
| 3.49 | 1.5 | 3 | 147.9196 | kr/m2 | 15 | 136.1089 | kr/m2 | 27 | 132.1477 | kr/m2 | 39 | 124.5041 | kr/m2
| 3.49 | 2 | 4 | 140.827 | kr/m2 | 16 | 129.0163 | kr/m2 | 28 | 125.0552 | kr/m2 | 40 | 117.4115 | kr/m2
| 3.5 | 0.5 | 5 | 446.9249 | kr/m2 | 17 | 435.1142 | kr/m2 | 29 | 348.1097 | kr/m2 | 41 | 423.5095 | kr/m2
| 3.5 | 1 | 6 | 291.107 | kr/m2 | 18 | 279.2963 | kr/m2 | 30 | 275.3351 | kr/m2 | 42 | 267.6915 | kr/m2
| 3.5 | 1.5 | 7 | 239.1676 | kr/m2 | 19 | 227.357 | kr/m2 | 31 | 223.3958 | kr/m2 | 43 | 175.7683 | kr/m2
| 3.5 | 2 | 8 | 213.198 | kr/m2 | 20 | 201.3873 | kr/m2 | 32 | 197.4262 | kr/m2 | 44 | 155.1811 | kr/m2
| 10 | 0.5 | 9 | 385.9053 | kr/m2 | 21 | 374.0946 | kr/m2 | 33 | 370.1335 | kr/m2 | 45 | 362.4899 | kr/m2
| 10 | 1 | 10 | 254.5996 | kr/m2 | 22 | 242.7889 | kr/m2 | 34 | 238.8278 | kr/m2 | 46 | 231.1841 | kr/m2
| 10 | 1.5 | 11 | 210.831 | kr/m2 | 23 | 199.0203 | kr/m2 | 35 | 195.0592 | kr/m2 | 47 | 187.4156 | kr/m2
| 10 | 2 | 12 | 188.9467 | kr/m2 | 24 | 177.136 | kr/m2 | 36 | 173.1749 | kr/m2 | 48 | 165.5313 | kr/m2
OVENSTÅENDENDE KVADRATMETER-PRISER OMSKREVET TIL METER-PRISER
|  |  | Regn-skabs nummer |  |  | Regn-skabs nummer |  |  | Regn-skabs nummer |  |  | Regn-skabs nummer
|  |  |  | t.o.m 100 m2 |  |  | t.o.m 300 m2 |  |  | t.o.m 650 m2 |  |  | over 650 m2
| Væglængde i meter | Væghøjde i meter
| 3.49 | 0.5 | 1 | 58.6419 | kr/m | 13 | 55.2578 | kr/m | 25 | 54.1228 | kr/m | 37 | 51.9326 | kr/m
| 3.49 | 1 | 2 | 46.4483 | kr/m | 14 | 40.9293 | kr/m | 26 | 41.9292 | kr/m | 38 | 39.7391 | kr/m
| 3.49 | 1.5 | 3 | 42.3838 | kr/m | 15 | 38.9997 | kr/m | 27 | 37.8647 | kr/m | 39 | 35.6745 | kr/m
| 3.49 | 2 | 4 | 40.3516 | kr/m | 16 | 36.9674 | kr/m | 28 | 35.8324 | kr/m | 40 | 33.6423 | kr/m
| 3.5 | 0.5 | 5 | 127.6928 | kr/m | 17 | 124.3184 | kr/m | 29 | 99.4599 | kr/m | 41 | 121.0027 | kr/m
| 3.5 | 1 | 6 | 83.1734 | kr/m | 18 | 79.7989 | kr/m | 30 | 78.6672 | kr/m | 42 | 76.4833 | kr/m
| 3.5 | 1.5 | 7 | 68.3336 | kr/m | 19 | 64.9591 | kr/m | 31 | 63.8274 | kr/m | 43 | 50.2195 | kr/m
| 3.5 | 2 | 8 | 60.9137 | kr/m | 20 | 57.5392 | kr/m | 32 | 56.4075 | kr/m | 44 | 44.3375 | kr/m
| 10 | 0.5 | 9 | 38.5905 | kr/m | 21 | 37.4095 | kr/m | 33 | 37.0133 | kr/m | 45 | 36.249 | kr/m
| 10 | 1 | 10 | 25.46 | kr/m | 22 | 24.2789 | kr/m | 34 | 23.8828 | kr/m | 46 | 23.1184 | kr/m
| 10 | 1.5 | 11 | 21.0831 | kr/m | 23 | 19.902 | kr/m | 35 | 19.5059 | kr/m | 47 | 18.7416 | kr/m
| 10 | 2 | 12 | 18.8947 | kr/m | 24 | 17.7136 | kr/m | 36 | 17.3175 | kr/m | 48 | 16.5531 | kr/m

## 1
REGNSKABS NUMMER 1, GIPS SKØRTER
Dette regnskab er lavet efter |  |  | 2014 | overenskomsten.
Væg længde i meter |  | 3.49 | Væg højde i meter |  | 0.5 | Gradueringen er t.o.m |  | 100 | kvm
|  | Gips skørter 2 sider med 2 lag gips og 100mm isolering |  |  |  |  | 2014 |  | 2023
| Kode | Tekst |  |  |  |  | Pris | I alt | Pris
| 060102 | Afstand over 30 cm t.o.m. 45 cm, pr. m2 |  |  |  |  | 33.82 | 59.0159 | 71.489
| 060113 | Isolering t.o.m. 100 mm af 1 eller 2 lag opsat i væg inkl. udskæringer, pr. m2 |  |  |  |  | 7.33 | 12.7909 | 15.4942
| 060115 | Plader t.o.m. 13 mm enkeltlag, pr. m2 |  |  |  |  | 18.29 | 63.8321 | 77.3232
| 060118 | Ekstra lag plader, t.o.m. 13 mm, sammen med første lag, pr. m2. |  |  |  |  | 9.36 | 32.6664 | 39.5705
| 060120 | Der betales et fladetillæg pr. vægside for t.o.m. 2 lag gipsplader, pr. stk. |  |  |  |  | 47.9 | 95.8 | 116.0475
| 060121 | Der betales et fladetillæg pr. lag isolering og dampspærre pr. stk |  |  |  |  | 13.16 | 13.16 | 15.9414
| 100305 | Skumning eller fugning med 1-komponent fugemasse inkl. Aftagning af evt. skum eller fugemasse, pr. m |  |  |  |  | 3.91 | 17.5559 | 21.2664
|  | Totalt for denne type væg | [5 empty] | 294.8212 | 357.1322
|  | Kvardrat meter prisen | [5 empty] | 168.9519 | 204.6603
Du skal være opmærksom på alle de ekstra ting du kan skrive for, kantlukninger, kantskinner, skråsnit, udskæringer og MEGET mere.
Slå op i prislisten eller ring til din opmåler!

## 2
REGNSKABS NUMMER 2, GIPS SKØRTER
Dette regnskab er lavet efter |  |  | 2014 | overenskomsten.
Væg længde i meter |  | 3.49 | Væg højde i meter |  | 1 | Gradueringen er t.o.m |  | 100 | kvm
|  | Gips skørter 2 sider med 2 lag gips og 100mm isolering |  |  |  |  | 2014 |  | 2023
| Kode | Tekst |  |  |  |  | Pris | I alt | Pris
| 060102 | Afstand over 30 cm t.o.m. 45 cm, pr. m2 |  |  |  |  | 33.82 | 118.0318 | 142.9781
| 060113 | Isolering t.o.m. 100 mm af 1 eller 2 lag opsat i væg inkl. udskæringer, pr. m2 |  |  |  |  | 7.33 | 25.5817 | 30.9884
| 060115 | Plader t.o.m. 13 mm enkeltlag, pr. m2 |  |  |  |  | 18.29 | 127.6642 | 154.6463
| 060118 | Ekstra lag plader, t.o.m. 13 mm, sammen med første lag, pr. m2. |  |  |  |  | 9.36 | 65.3328 | 79.141
| 060120 | Der betales et fladetillæg pr. vægside for t.o.m. 2 lag gipsplader, pr. stk. |  |  |  |  | 47.9 | 95.8 | 116.0475
| 060121 | Der betales et fladetillæg pr. lag isolering og dampspærre pr. stk |  |  |  |  | 13.16 | 13.16 | 15.9414
| 100305 | Skumning eller fugning med 1-komponent fugemasse inkl. Aftagning af evt. skum eller fugemasse, pr. m |  |  |  |  | 3.91 | 21.4659 | 26.0028
|  | Totalt for denne type væg | [5 empty] | 467.0364 | 565.7455
|  | Kvardrat meter prisen | [5 empty] | 133.8213 | 162.1047
Du skal være opmærksom på alle de ekstra ting du kan skrive for, kantlukninger, kantskinner, skråsnit, udskæringer og MEGET mere.
Slå op i prislisten eller ring til din opmåler!

## 3
REGNSKABS NUMMER 3, GIPS SKØRTER
Dette regnskab er lavet efter |  |  | 2014 | overenskomsten.
Væg længde i meter |  | 3.49 | Væg højde i meter |  | 1.5 | Gradueringen er t.o.m |  | 100 | kvm
|  | Gips skørter 2 sider med 2 lag gips og 100mm isolering |  |  |  |  | 2014 |  | 2023
| Kode | Tekst |  |  |  |  | Pris | I alt | Pris
| 060102 | Afstand over 30 cm t.o.m. 45 cm, pr. m2 |  |  |  |  | 33.82 | 177.0477 | 214.4671
| 060113 | Isolering t.o.m. 100 mm af 1 eller 2 lag opsat i væg inkl. udskæringer, pr. m2 |  |  |  |  | 7.33 | 38.3726 | 46.4827
| 060115 | Plader t.o.m. 13 mm enkeltlag, pr. m2 |  |  |  |  | 18.29 | 191.4963 | 231.9695
| 060118 | Ekstra lag plader, t.o.m. 13 mm, sammen med første lag, pr. m2. |  |  |  |  | 9.36 | 97.9992 | 118.7115
| 060120 | Der betales et fladetillæg pr. vægside for t.o.m. 2 lag gipsplader, pr. stk. |  |  |  |  | 47.9 | 95.8 | 116.0475
| 060121 | Der betales et fladetillæg pr. lag isolering og dampspærre pr. stk |  |  |  |  | 13.16 | 13.16 | 15.9414
| 100305 | Skumning eller fugning med 1-komponent fugemasse inkl. Aftagning af evt. skum eller fugemasse, pr. m |  |  |  |  | 3.91 | 25.3759 | 30.7392
|  | Totalt for denne type væg | [5 empty] | 639.2516 | 774.3589
|  | Kvardrat meter prisen | [5 empty] | 122.1111 | 147.9196
Du skal være opmærksom på alle de ekstra ting du kan skrive for, kantlukninger, kantskinner, skråsnit, udskæringer og MEGET mere.
Slå op i prislisten eller ring til din opmåler!

## 4
REGNSKABS NUMMER 4, GIPS SKØRTER
Dette regnskab er lavet efter |  |  | 2014 | overenskomsten.
Væg længde i meter |  | 3.49 | Væg højde i meter |  | 2 | Gradueringen er t.o.m |  | 100 | kvm
|  | Gips skørter 2 sider med 2 lag gips og 100mm isolering |  |  |  |  | 2014 |  | 2023
| Kode | Tekst |  |  |  |  | Pris | I alt | Pris
| 060102 | Afstand over 30 cm t.o.m. 45 cm, pr. m2 |  |  |  |  | 33.82 | 236.0636 | 285.9561
| 060113 | Isolering t.o.m. 100 mm af 1 eller 2 lag opsat i væg inkl. udskæringer, pr. m2 |  |  |  |  | 7.33 | 51.1634 | 61.9769
| 060115 | Plader t.o.m. 13 mm enkeltlag, pr. m2 |  |  |  |  | 18.29 | 255.3284 | 309.2926
| 060118 | Ekstra lag plader, t.o.m. 13 mm, sammen med første lag, pr. m2. |  |  |  |  | 9.36 | 130.6656 | 158.2821
| 060120 | Der betales et fladetillæg pr. vægside for t.o.m. 2 lag gipsplader, pr. stk. |  |  |  |  | 47.9 | 95.8 | 116.0475
| 060121 | Der betales et fladetillæg pr. lag isolering og dampspærre pr. stk |  |  |  |  | 13.16 | 13.16 | 15.9414
| 100305 | Skumning eller fugning med 1-komponent fugemasse inkl. Aftagning af evt. skum eller fugemasse, pr. m |  |  |  |  | 3.91 | 29.2859 | 35.4755
|  | Totalt for denne type væg | [5 empty] | 811.4669 | 982.9722
|  | Kvardrat meter prisen | [5 empty] | 116.256 | 140.827
Du skal være opmærksom på alle de ekstra ting du kan skrive for, kantlukninger, kantskinner, skråsnit, udskæringer og MEGET mere.
Slå op i prislisten eller ring til din opmåler!

## 5
REGNSKABS NUMMER 5, GIPS SKØRTER
Dette regnskab er lavet efter |  |  | 2014 | overenskomsten.
Væg længde i meter |  | 3.5 | Væg højde i meter |  | 0.5 | Gradueringen er t.o.m |  | 100 | kvm
|  | Gips skørter 2 sider med 2 lag gips og 100mm isolering |  |  |  |  | 2014 |  | 2023
| Kode | Tekst |  |  |  |  | Pris | I alt | Pris
| 060102 | Afstand over 30 cm t.o.m. 45 cm, pr. m2 |  |  |  |  | 33.82 | 59.185 | 71.6939
| 060113 | Isolering t.o.m. 100 mm af 1 eller 2 lag opsat i væg inkl. udskæringer, pr. m2 |  |  |  |  | 7.33 | 12.8275 | 15.5386
| 060115 | Plader t.o.m. 13 mm enkeltlag, pr. m2 |  |  |  |  | 18.29 | 64.015 | 77.5447
| 060118 | Ekstra lag plader, t.o.m. 13 mm, sammen med første lag, pr. m2. |  |  |  |  | 9.36 | 32.76 | 39.6839
| 060120 | Der betales et fladetillæg pr. vægside for t.o.m. 2 lag gipsplader, pr. stk. |  |  |  |  | 47.9 | 95.8 | 116.0475
| 060121 | Der betales et fladetillæg pr. lag isolering og dampspærre pr. stk |  |  |  |  | 13.16 | 13.16 | 15.9414
| 060146 | Overvægge og frit hængende vægge, af en længde over 3,5 m. tillægges pr. m |  |  |  |  | 70.84 | 247.94 | #N/A
| 060147A | Skrå afstivning ved skørter, monteret på beton lofter, pr. stk |  |  |  |  | 22.75 | 102.375 | #N/A
| 100305 | Skumning eller fugning med 1-komponent fugemasse inkl. Aftagning af evt. skum eller fugemasse, pr. m |  |  |  |  | 3.91 | 17.595 | 21.3137
|  | Totalt for denne type væg | [5 empty] | 645.6575 | 782.1186
|  | Kvardrat meter prisen | [5 empty] | 368.9471 | 446.9249
Du skal være opmærksom på alle de ekstra ting du kan skrive for, kantlukninger, kantskinner, skråsnit, udskæringer og MEGET mere.
Du skal være opmærksom på alle de ekstra ting du kan skrive for, Kantskinner, skråsnit, udskæringer og MEGET mere.
Slå op i prislisten eller ring til din opmåler!
Du skal ydereliger være opmærksom på at ved skrå afstivning er der regnet med 1 afstivning pr. meter rundet ned til nærmeste hele.

## 6
REGNSKABS NUMMER 6, GIPS SKØRTER
Dette regnskab er lavet efter |  |  | 2014 | overenskomsten.
Væg længde i meter |  | 3.5 | Væg højde i meter |  | 1 | Gradueringen er t.o.m |  | 100 | kvm
|  | Gips skørter 2 sider med 2 lag gips og 100mm isolering |  |  |  |  | 2014 |  | 2023
| Kode | Tekst |  |  |  |  | Pris | I alt | Pris
| 060102 | Afstand over 30 cm t.o.m. 45 cm, pr. m2 |  |  |  |  | 33.82 | 118.37 | 143.3878
| 060113 | Isolering t.o.m. 100 mm af 1 eller 2 lag opsat i væg inkl. udskæringer, pr. m2 |  |  |  |  | 7.33 | 25.655 | 31.0772
| 060115 | Plader t.o.m. 13 mm enkeltlag, pr. m2 |  |  |  |  | 18.29 | 128.03 | 155.0894
| 060118 | Ekstra lag plader, t.o.m. 13 mm, sammen med første lag, pr. m2. |  |  |  |  | 9.36 | 65.52 | 79.3678
| 060120 | Der betales et fladetillæg pr. vægside for t.o.m. 2 lag gipsplader, pr. stk. |  |  |  |  | 47.9 | 95.8 | 116.0475
| 060121 | Der betales et fladetillæg pr. lag isolering og dampspærre pr. stk |  |  |  |  | 13.16 | 13.16 | 15.9414
| 060146 | Overvægge og frit hængende vægge, af en længde over 3,5 m. tillægges pr. m |  |  |  |  | 70.84 | 247.94 | #N/A
| 060147A | Skrå afstivning ved skørter, monteret på beton lofter, pr. stk |  |  |  |  | 22.75 | 125.125 | #N/A
| 100305 | Skumning eller fugning med 1-komponent fugemasse inkl. Aftagning af evt. skum eller fugemasse, pr. m |  |  |  |  | 3.91 | 21.505 | 26.0501
|  | Totalt for denne type væg | [5 empty] | 841.105 | 1018.8743
|  | Kvardrat meter prisen | [5 empty] | 240.3157 | 291.107
Du skal være opmærksom på alle de ekstra ting du kan skrive for, kantlukninger, kantskinner, skråsnit, udskæringer og MEGET mere.
Du skal være opmærksom på alle de ekstra ting du kan skrive for, Kantskinner, skråsnit, udskæringer og MEGET mere.
Slå op i prislisten eller ring til din opmåler!
Du skal ydereliger være opmærksom på at ved skrå afstivning er der regnet med 1 afstivning pr. meter rundet ned til nærmeste hele.

## 7
REGNSKABS NUMMER 7, GIPS SKØRTER
Dette regnskab er lavet efter |  |  | 2014 | overenskomsten.
Væg længde i meter |  | 3.5 | Væg højde i meter |  | 1.5 | Gradueringen er t.o.m |  | 100 | kvm
|  | Gips skørter 2 sider med 2 lag gips og 100mm isolering |  |  |  |  | 2014 |  | 2023
| Kode | Tekst |  |  |  |  | Pris | I alt | Pris
| 060102 | Afstand over 30 cm t.o.m. 45 cm, pr. m2 |  |  |  |  | 33.82 | 177.555 | 215.0816
| 060113 | Isolering t.o.m. 100 mm af 1 eller 2 lag opsat i væg inkl. udskæringer, pr. m2 |  |  |  |  | 7.33 | 38.4825 | 46.6159
| 060115 | Plader t.o.m. 13 mm enkeltlag, pr. m2 |  |  |  |  | 18.29 | 192.045 | 232.6341
| 060118 | Ekstra lag plader, t.o.m. 13 mm, sammen med første lag, pr. m2. |  |  |  |  | 9.36 | 98.28 | 119.0517
| 060120 | Der betales et fladetillæg pr. vægside for t.o.m. 2 lag gipsplader, pr. stk. |  |  |  |  | 47.9 | 95.8 | 116.0475
| 060121 | Der betales et fladetillæg pr. lag isolering og dampspærre pr. stk |  |  |  |  | 13.16 | 13.16 | 15.9414
| 060146 | Overvægge og frit hængende vægge, af en længde over 3,5 m. tillægges pr. m |  |  |  |  | 70.84 | 247.94 | #N/A
| 060147A | Skrå afstivning ved skørter, monteret på beton lofter, pr. stk |  |  |  |  | 22.75 | 147.875 | #N/A
| 100305 | Skumning eller fugning med 1-komponent fugemasse inkl. Aftagning af evt. skum eller fugemasse, pr. m |  |  |  |  | 3.91 | 25.415 | 30.7865
|  | Totalt for denne type væg | [5 empty] | 1036.5525 | 1255.6301
|  | Kvardrat meter prisen | [5 empty] | 197.4386 | 239.1676
Du skal være opmærksom på alle de ekstra ting du kan skrive for, kantlukninger, kantskinner, skråsnit, udskæringer og MEGET mere.
Du skal være opmærksom på alle de ekstra ting du kan skrive for, Kantskinner, skråsnit, udskæringer og MEGET mere.
Slå op i prislisten eller ring til din opmåler!
Du skal ydereliger være opmærksom på at ved skrå afstivning er der regnet med 1 afstivning pr. meter rundet ned til nærmeste hele.

## 8
REGNSKABS NUMMER 8, GIPS SKØRTER
Dette regnskab er lavet efter |  |  | 2014 | overenskomsten.
Væg længde i meter |  | 3.5 | Væg højde i meter |  | 2 | Gradueringen er t.o.m |  | 100 | kvm
|  | Gips skørter 2 sider med 2 lag gips og 100mm isolering |  |  |  |  | 2014 |  | 2023
| Kode | Tekst |  |  |  |  | Pris | I alt | Pris
| 060102 | Afstand over 30 cm t.o.m. 45 cm, pr. m2 |  |  |  |  | 33.82 | 236.74 | 286.7755
| 060113 | Isolering t.o.m. 100 mm af 1 eller 2 lag opsat i væg inkl. udskæringer, pr. m2 |  |  |  |  | 7.33 | 51.31 | 62.1545
| 060115 | Plader t.o.m. 13 mm enkeltlag, pr. m2 |  |  |  |  | 18.29 | 256.06 | 310.1788
| 060118 | Ekstra lag plader, t.o.m. 13 mm, sammen med første lag, pr. m2. |  |  |  |  | 9.36 | 131.04 | 158.7356
| 060120 | Der betales et fladetillæg pr. vægside for t.o.m. 2 lag gipsplader, pr. stk. |  |  |  |  | 47.9 | 95.8 | 116.0475
| 060121 | Der betales et fladetillæg pr. lag isolering og dampspærre pr. stk |  |  |  |  | 13.16 | 13.16 | 15.9414
| 060146 | Overvægge og frit hængende vægge, af en længde over 3,5 m. tillægges pr. m |  |  |  |  | 70.84 | 247.94 | #N/A
| 060147A | Skrå afstivning ved skørter, monteret på beton lofter, pr. stk |  |  |  |  | 22.75 | 170.625 | #N/A
| 100305 | Skumning eller fugning med 1-komponent fugemasse inkl. Aftagning af evt. skum eller fugemasse, pr. m |  |  |  |  | 3.91 | 29.325 | 35.5229
|  | Totalt for denne type væg | [5 empty] | 1232 | 1492.3858
|  | Kvardrat meter prisen | [5 empty] | 176 | 213.198
Du skal være opmærksom på alle de ekstra ting du kan skrive for, kantlukninger, kantskinner, skråsnit, udskæringer og MEGET mere.
Du skal være opmærksom på alle de ekstra ting du kan skrive for, Kantskinner, skråsnit, udskæringer og MEGET mere.
Slå op i prislisten eller ring til din opmåler!
Du skal ydereliger være opmærksom på at ved skrå afstivning er der regnet med 1 afstivning pr. meter rundet ned til nærmeste hele.

## 9
REGNSKABS NUMMER 9, GIPS SKØRTER
Dette regnskab er lavet efter |  |  | 2014 | overenskomsten.
Væg længde i meter |  | 10 | Væg højde i meter |  | 0.5 | Gradueringen er t.o.m |  | 100 | kvm
|  | Gips skørter 2 sider med 2 lag gips og 100mm isolering |  |  |  |  | 2014 |  | 2023
| Kode | Tekst |  |  |  |  | Pris | I alt | Pris
| 060102 | Afstand over 30 cm t.o.m. 45 cm, pr. m2 |  |  |  |  | 33.82 | 169.1 | 204.8396
| 060113 | Isolering t.o.m. 100 mm af 1 eller 2 lag opsat i væg inkl. udskæringer, pr. m2 |  |  |  |  | 7.33 | 36.65 | 44.3961
| 060115 | Plader t.o.m. 13 mm enkeltlag, pr. m2 |  |  |  |  | 18.29 | 182.9 | 221.5563
| 060118 | Ekstra lag plader, t.o.m. 13 mm, sammen med første lag, pr. m2. |  |  |  |  | 9.36 | 93.6 | 113.3826
| 060120 | Der betales et fladetillæg pr. vægside for t.o.m. 2 lag gipsplader, pr. stk. |  |  |  |  | 47.9 | 95.8 | 116.0475
| 060121 | Der betales et fladetillæg pr. lag isolering og dampspærre pr. stk |  |  |  |  | 13.16 | 13.16 | 15.9414
| 060146 | Overvægge og frit hængende vægge, af en længde over 3,5 m. tillægges pr. m |  |  |  |  | 70.84 | 708.4 | #N/A
| 060147A | Skrå afstivning ved skørter, monteret på beton lofter, pr. stk |  |  |  |  | 22.75 | 250.25 | #N/A
| 100305 | Skumning eller fugning med 1-komponent fugemasse inkl. Aftagning af evt. skum eller fugemasse, pr. m |  |  |  |  | 3.91 | 43.01 | 52.1003
|  | Totalt for denne type væg | [5 empty] | 1592.87 | 1929.5265
|  | Kvardrat meter prisen | [5 empty] | 318.574 | 385.9053
Du skal være opmærksom på alle de ekstra ting du kan skrive for, kantlukninger, kantskinner, skråsnit, udskæringer og MEGET mere.
Du skal være opmærksom på alle de ekstra ting du kan skrive for, Kantskinner, skråsnit, udskæringer og MEGET mere.
Slå op i prislisten eller ring til din opmåler!
Du skal ydereliger være opmærksom på at ved skrå afstivning er der regnet med 1 afstivning pr. meter rundet ned til nærmeste hele.

## 10
REGNSKABS NUMMER 10, GIPS SKØRTER
Dette regnskab er lavet efter |  |  | 2014 | overenskomsten.
Væg længde i meter |  | 10 | Væg højde i meter |  | 1 | Gradueringen er t.o.m |  | 100 | kvm
|  | Gips skørter 2 sider med 2 lag gips og 100mm isolering |  |  |  |  | 2014 |  | 2023
| Kode | Tekst |  |  |  |  | Pris | I alt | Pris
| 060102 | Afstand over 30 cm t.o.m. 45 cm, pr. m2 |  |  |  |  | 33.82 | 338.2 | 409.6793
| 060113 | Isolering t.o.m. 100 mm af 1 eller 2 lag opsat i væg inkl. udskæringer, pr. m2 |  |  |  |  | 7.33 | 73.3 | 88.7921
| 060115 | Plader t.o.m. 13 mm enkeltlag, pr. m2 |  |  |  |  | 18.29 | 365.8 | 443.1126
| 060118 | Ekstra lag plader, t.o.m. 13 mm, sammen med første lag, pr. m2. |  |  |  |  | 9.36 | 187.2 | 226.7651
| 060120 | Der betales et fladetillæg pr. vægside for t.o.m. 2 lag gipsplader, pr. stk. |  |  |  |  | 47.9 | 95.8 | 116.0475
| 060121 | Der betales et fladetillæg pr. lag isolering og dampspærre pr. stk |  |  |  |  | 13.16 | 13.16 | 15.9414
| 060146 | Overvægge og frit hængende vægge, af en længde over 3,5 m. tillægges pr. m |  |  |  |  | 70.84 | 708.4 | #N/A
| 060147A | Skrå afstivning ved skørter, monteret på beton lofter, pr. stk |  |  |  |  | 22.75 | 273 | #N/A
| 100305 | Skumning eller fugning med 1-komponent fugemasse inkl. Aftagning af evt. skum eller fugemasse, pr. m |  |  |  |  | 3.91 | 46.92 | 56.8366
|  | Totalt for denne type væg | [5 empty] | 2101.78 | 2545.9957
|  | Kvardrat meter prisen | [5 empty] | 210.178 | 254.5996
Du skal være opmærksom på alle de ekstra ting du kan skrive for, kantlukninger, kantskinner, skråsnit, udskæringer og MEGET mere.
Du skal være opmærksom på alle de ekstra ting du kan skrive for, Kantskinner, skråsnit, udskæringer og MEGET mere.
Slå op i prislisten eller ring til din opmåler!
Du skal ydereliger være opmærksom på at ved skrå afstivning er der regnet med 1 afstivning pr. meter rundet ned til nærmeste hele.

## 11
REGNSKABS NUMMER 11, GIPS SKØRTER
Dette regnskab er lavet efter |  |  | 2014 | overenskomsten.
Væg længde i meter |  | 10 | Væg højde i meter |  | 1.5 | Gradueringen er t.o.m |  | 100 | kvm
|  | Gips skørter 2 sider med 2 lag gips og 100mm isolering |  |  |  |  | 2014 |  | 2023
| Kode | Tekst |  |  |  |  | Pris | I alt | Pris
| 060102 | Afstand over 30 cm t.o.m. 45 cm, pr. m2 |  |  |  |  | 33.82 | 507.3 | 614.5189
| 060113 | Isolering t.o.m. 100 mm af 1 eller 2 lag opsat i væg inkl. udskæringer, pr. m2 |  |  |  |  | 7.33 | 109.95 | 133.1882
| 060115 | Plader t.o.m. 13 mm enkeltlag, pr. m2 |  |  |  |  | 18.29 | 548.7 | 664.6689
| 060118 | Ekstra lag plader, t.o.m. 13 mm, sammen med første lag, pr. m2. |  |  |  |  | 9.36 | 280.8 | 340.1477
| 060120 | Der betales et fladetillæg pr. vægside for t.o.m. 2 lag gipsplader, pr. stk. |  |  |  |  | 47.9 | 95.8 | 116.0475
| 060121 | Der betales et fladetillæg pr. lag isolering og dampspærre pr. stk |  |  |  |  | 13.16 | 13.16 | 15.9414
| 060146 | Overvægge og frit hængende vægge, af en længde over 3,5 m. tillægges pr. m |  |  |  |  | 70.84 | 708.4 | #N/A
| 060147A | Skrå afstivning ved skørter, monteret på beton lofter, pr. stk |  |  |  |  | 22.75 | 295.75 | #N/A
| 100305 | Skumning eller fugning med 1-komponent fugemasse inkl. Aftagning af evt. skum eller fugemasse, pr. m |  |  |  |  | 3.91 | 50.83 | 61.573
|  | Totalt for denne type væg | [5 empty] | 2610.69 | 3162.4649
|  | Kvardrat meter prisen | [5 empty] | 174.046 | 210.831
Du skal være opmærksom på alle de ekstra ting du kan skrive for, kantlukninger, kantskinner, skråsnit, udskæringer og MEGET mere.
Du skal være opmærksom på alle de ekstra ting du kan skrive for, Kantskinner, skråsnit, udskæringer og MEGET mere.
Slå op i prislisten eller ring til din opmåler!
Du skal ydereliger være opmærksom på at ved skrå afstivning er der regnet med 1 afstivning pr. meter rundet ned til nærmeste hele.

## 12
REGNSKABS NUMMER 12, GIPS SKØRTER
Dette regnskab er lavet efter |  |  | 2014 | overenskomsten.
Væg længde i meter |  | 10 | Væg højde i meter |  | 2 | Gradueringen er t.o.m |  | 100 | kvm
|  | Gips skørter 2 sider med 2 lag gips og 100mm isolering |  |  |  |  | 2014 |  | 2023
| Kode | Tekst |  |  |  |  | Pris | I alt | Pris
| 060102 | Afstand over 30 cm t.o.m. 45 cm, pr. m2 |  |  |  |  | 33.82 | 676.4 | 819.3586
| 060113 | Isolering t.o.m. 100 mm af 1 eller 2 lag opsat i væg inkl. udskæringer, pr. m2 |  |  |  |  | 7.33 | 146.6 | 177.5842
| 060115 | Plader t.o.m. 13 mm enkeltlag, pr. m2 |  |  |  |  | 18.29 | 731.6 | 886.2252
| 060118 | Ekstra lag plader, t.o.m. 13 mm, sammen med første lag, pr. m2. |  |  |  |  | 9.36 | 374.4 | 453.5302
| 060120 | Der betales et fladetillæg pr. vægside for t.o.m. 2 lag gipsplader, pr. stk. |  |  |  |  | 47.9 | 95.8 | 116.0475
| 060121 | Der betales et fladetillæg pr. lag isolering og dampspærre pr. stk |  |  |  |  | 13.16 | 13.16 | 15.9414
| 060146 | Overvægge og frit hængende vægge, af en længde over 3,5 m. tillægges pr. m |  |  |  |  | 70.84 | 708.4 | #N/A
| 060147A | Skrå afstivning ved skørter, monteret på beton lofter, pr. stk |  |  |  |  | 22.75 | 318.5 | #N/A
| 100305 | Skumning eller fugning med 1-komponent fugemasse inkl. Aftagning af evt. skum eller fugemasse, pr. m |  |  |  |  | 3.91 | 54.74 | 66.3094
|  | Totalt for denne type væg | [5 empty] | 3119.6 | 3778.9341
|  | Kvardrat meter prisen | [5 empty] | 155.98 | 188.9467
Du skal være opmærksom på alle de ekstra ting du kan skrive for, kantlukninger, kantskinner, skråsnit, udskæringer og MEGET mere.
Du skal være opmærksom på alle de ekstra ting du kan skrive for, Kantskinner, skråsnit, udskæringer og MEGET mere.
Slå op i prislisten eller ring til din opmåler!
Du skal ydereliger være opmærksom på at ved skrå afstivning er der regnet med 1 afstivning pr. meter rundet ned til nærmeste hele.

## 13
REGNSKABS NUMMER 12, GIPS SKØRTER
Dette regnskab er lavet efter |  |  | 2014 | overenskomsten.
Væg længde i meter |  | 3.49 | Væg højde i meter |  | 0.5 | Gradueringen er t.o.m |  | 300 | kvm
|  | Gips skørter 2 sider med 2 lag gips og 100mm isolering |  |  |  |  | 2014 |  | 2023
| Kode | Tekst |  |  |  |  | Pris | I alt | Pris
| 060102 | Afstand over 30 cm t.o.m. 45 cm, pr. m2 |  |  |  |  | 29.67 | 51.7742 | 62.7167
| 060113 | Isolering t.o.m. 100 mm af 1 eller 2 lag opsat i væg inkl. udskæringer, pr. m2 |  |  |  |  | 7.33 | 12.7909 | 15.4942
| 060115 | Plader t.o.m. 13 mm enkeltlag, pr. m2 |  |  |  |  | 15.49 | 54.0601 | 65.4858
| 060118 | Ekstra lag plader, t.o.m. 13 mm, sammen med første lag, pr. m2. |  |  |  |  | 9.36 | 32.6664 | 39.5705
| 060120 | Der betales et fladetillæg pr. vægside for t.o.m. 2 lag gipsplader, pr. stk. |  |  |  |  | 47.9 | 95.8 | 116.0475
| 060121 | Der betales et fladetillæg pr. lag isolering og dampspærre pr. stk |  |  |  |  | 13.16 | 13.16 | 15.9414
| 100305 | Skumning eller fugning med 1-komponent fugemasse inkl. Aftagning af evt. skum eller fugemasse, pr. m |  |  |  |  | 3.91 | 17.5559 | 21.2664
|  | Totalt for denne type væg | [5 empty] | 277.8074 | 336.5226
|  | Kvardrat meter prisen | [5 empty] | 159.2019 | 192.8496
Du skal være opmærksom på alle de ekstra ting du kan skrive for, kantlukninger, kantskinner, skråsnit, udskæringer og MEGET mere.
Slå op i prislisten eller ring til din opmåler!

## 14
REGNSKABS NUMMER 12, GIPS SKØRTER
Dette regnskab er lavet efter |  |  | 2014 | overenskomsten.
Væg længde i meter |  | 3.49 | Væg højde i meter |  | 1 | Gradueringen er t.o.m |  | 300 | kvm
|  | Gips skørter 2 sider med 2 lag gips og 100mm isolering |  |  |  |  | 2014 |  | 2023
| Kode | Tekst |  |  |  |  | Pris | I alt | Pris
| 060102 | Afstand over 30 cm t.o.m. 45 cm, pr. m2 |  |  |  |  | 29.67 | 103.5483 | 125.4335
| 060113 | Isolering t.o.m. 100 mm af 1 eller 2 lag opsat i væg inkl. udskæringer, pr. m2 |  |  |  |  | 7.33 | 25.5817 | 30.9884
| 060115 | Plader t.o.m. 13 mm enkeltlag, pr. m2 |  |  |  |  | 15.49 | 108.1202 | 130.9716
| 060118 | Ekstra lag plader, t.o.m. 13 mm, sammen med første lag, pr. m2. |  |  |  |  | 9.36 | 65.3328 | 79.141
| 060120 | Der betales et fladetillæg pr. vægside for t.o.m. 2 lag gipsplader, pr. stk. |  |  |  |  | 47.9 | 95.8 | 116.0475
| 060121 | Der betales et fladetillæg pr. lag isolering og dampspærre pr. stk |  |  |  |  | 13.16 | 13.16 | 15.9414
| 100305 | Skumning eller fugning med 1-komponent fugemasse inkl. Aftagning af evt. skum eller fugemasse, pr. m |  |  |  |  | 391% | 21.4659 | 26.0028
|  | Totalt for denne type væg | [5 empty] | 411.543 | 498.5235
|  | Kvardrat meter prisen | [5 empty] | 117.9206 | 142.8434
Du skal være opmærksom på alle de ekstra ting du kan skrive for, kantlukninger, kantskinner, skråsnit, udskæringer og MEGET mere.
Slå op i prislisten eller ring til din opmåler!

## 15
REGNSKABS NUMMER 12, GIPS SKØRTER
Dette regnskab er lavet efter |  |  | 2014 | overenskomsten.
Væg længde i meter |  | 3.49 | Væg højde i meter |  | 1.5 | Gradueringen er t.o.m |  | 300 | kvm
|  | Gips skørter 2 sider med 2 lag gips og 100mm isolering |  |  |  |  | 2014 |  | 2023
| Kode | Tekst |  |  |  |  | Pris | I alt | Pris
| 060102 | Afstand over 30 cm t.o.m. 45 cm, pr. m2 |  |  |  |  | 29.67 | 155.3225 | 188.1502
| 060113 | Isolering t.o.m. 100 mm af 1 eller 2 lag opsat i væg inkl. udskæringer, pr. m2 |  |  |  |  | 7.33 | 38.3726 | 46.4827
| 060115 | Plader t.o.m. 13 mm enkeltlag, pr. m2 |  |  |  |  | 15.49 | 162.1803 | 196.4575
| 060118 | Ekstra lag plader, t.o.m. 13 mm, sammen med første lag, pr. m2. |  |  |  |  | 9.36 | 97.9992 | 118.7115
| 060120 | Der betales et fladetillæg pr. vægside for t.o.m. 2 lag gipsplader, pr. stk. |  |  |  |  | 47.9 | 95.8 | 116.0475
| 060121 | Der betales et fladetillæg pr. lag isolering og dampspærre pr. stk |  |  |  |  | 13.16 | 13.16 | 15.9414
| 100305 | Skumning eller fugning med 1-komponent fugemasse inkl. Aftagning af evt. skum eller fugemasse, pr. m |  |  |  |  | 3.91 | 25.3759 | 30.7392
|  | Totalt for denne type væg | [5 empty] | 588.2104 | 712.5299
|  | Kvardrat meter prisen | [5 empty] | 112.3611 | 136.1089
Du skal være opmærksom på alle de ekstra ting du kan skrive for, kantlukninger, kantskinner, skråsnit, udskæringer og MEGET mere.
Slå op i prislisten eller ring til din opmåler!

## 16
REGNSKABS NUMMER 12, GIPS SKØRTER
Dette regnskab er lavet efter |  |  | 2014 | overenskomsten.
Væg længde i meter |  | 3.49 | Væg højde i meter |  | 2 | Gradueringen er t.o.m |  | 300 | kvm
|  | Gips skørter 2 sider med 2 lag gips og 100mm isolering |  |  |  |  | 2014 |  | 2023
| Kode | Tekst |  |  |  |  | Pris | I alt | Pris
| 060102 | Afstand over 30 cm t.o.m. 45 cm, pr. m2 |  |  |  |  | 29.67 | 207.0966 | 250.8669
| 060113 | Isolering t.o.m. 100 mm af 1 eller 2 lag opsat i væg inkl. udskæringer, pr. m2 |  |  |  |  | 7.33 | 51.1634 | 61.9769
| 060115 | Plader t.o.m. 13 mm enkeltlag, pr. m2 |  |  |  |  | 15.49 | 216.2404 | 261.9433
| 060118 | Ekstra lag plader, t.o.m. 13 mm, sammen med første lag, pr. m2. |  |  |  |  | 9.36 | 130.6656 | 158.2821
| 060120 | Der betales et fladetillæg pr. vægside for t.o.m. 2 lag gipsplader, pr. stk. |  |  |  |  | 47.9 | 95.8 | 116.0475
| 060121 | Der betales et fladetillæg pr. lag isolering og dampspærre pr. stk |  |  |  |  | 13.16 | 13.16 | 15.9414
| 100305 | Skumning eller fugning med 1-komponent fugemasse inkl. Aftagning af evt. skum eller fugemasse, pr. m |  |  |  |  | 3.91 | 29.2859 | 35.4755
|  | Totalt for denne type væg | [5 empty] | 743.4119 | 900.5336
|  | Kvardrat meter prisen | [5 empty] | 106.506 | 129.0163
Du skal være opmærksom på alle de ekstra ting du kan skrive for, kantlukninger, kantskinner, skråsnit, udskæringer og MEGET mere.
Slå op i prislisten eller ring til din opmåler!

## 17
REGNSKABS NUMMER 12, GIPS SKØRTER
Dette regnskab er lavet efter |  |  | 2014 | overenskomsten.
Væg længde i meter |  | 3.5 | Væg højde i meter |  | 0.5 | Gradueringen er t.o.m |  | 300 | kvm
|  | Gips skørter 2 sider med 2 lag gips og 100mm isolering |  |  |  |  | 2014 |  | 2023
| Kode | Tekst |  |  |  |  | Pris | I alt | Pris
| 060102 | Afstand over 30 cm t.o.m. 45 cm, pr. m2 |  |  |  |  | 29.67 | 51.9225 | 62.8964
| 060113 | Isolering t.o.m. 100 mm af 1 eller 2 lag opsat i væg inkl. udskæringer, pr. m2 |  |  |  |  | 7.33 | 12.8275 | 15.5386
| 060115 | Plader t.o.m. 13 mm enkeltlag, pr. m2 |  |  |  |  | 15.49 | 54.215 | 65.6735
| 060118 | Ekstra lag plader, t.o.m. 13 mm, sammen med første lag, pr. m2. |  |  |  |  | 9.36 | 32.76 | 39.6839
| 060120 | Der betales et fladetillæg pr. vægside for t.o.m. 2 lag gipsplader, pr. stk. |  |  |  |  | 47.9 | 95.8 | 116.0475
| 060121 | Der betales et fladetillæg pr. lag isolering og dampspærre pr. stk |  |  |  |  | 13.16 | 13.16 | 15.9414
| 060146 | Overvægge og frit hængende vægge, af en længde over 3,5 m. tillægges pr. m |  |  |  |  | 70.84 | 247.94 | #N/A
| 060147A | Skrå afstivning ved skørter, monteret på beton lofter, pr. stk |  |  |  |  | 22.75 | 102.375 | #N/A
| 100305 | Skumning eller fugning med 1-komponent fugemasse inkl. Aftagning af evt. skum eller fugemasse, pr. m |  |  |  |  | 3.91 | 17.595 | 21.3137
|  | Totalt for denne type væg | [5 empty] | 628.595 | 761.4499
|  | Kvardrat meter prisen | [5 empty] | 359.1971 | 435.1142
Du skal være opmærksom på alle de ekstra ting du kan skrive for, kantlukninger, kantskinner, skråsnit, udskæringer og MEGET mere.
Du skal være opmærksom på alle de ekstra ting du kan skrive for, Kantskinner, skråsnit, udskæringer og MEGET mere.
Slå op i prislisten eller ring til din opmåler!
Du skal ydereliger være opmærksom på at ved skrå afstivning er der regnet med 1 afstivning pr. meter rundet ned til nærmeste hele.

## 18
REGNSKABS NUMMER 12, GIPS SKØRTER
Dette regnskab er lavet efter |  |  | 2014 | overenskomsten.
Væg længde i meter |  | 3.5 | Væg højde i meter |  | 1 | Gradueringen er t.o.m |  | 300 | kvm
|  | Gips skørter 2 sider med 2 lag gips og 100mm isolering |  |  |  |  | 2014 |  | 2023
| Kode | Tekst |  |  |  |  | Pris | I alt | Pris
| 060102 | Afstand over 30 cm t.o.m. 45 cm, pr. m2 |  |  |  |  | 29.67 | 103.845 | 125.7929
| 060113 | Isolering t.o.m. 100 mm af 1 eller 2 lag opsat i væg inkl. udskæringer, pr. m2 |  |  |  |  | 7.33 | 25.655 | 31.0772
| 060115 | Plader t.o.m. 13 mm enkeltlag, pr. m2 |  |  |  |  | 15.49 | 108.43 | 131.3469
| 060118 | Ekstra lag plader, t.o.m. 13 mm, sammen med første lag, pr. m2. |  |  |  |  | 9.36 | 65.52 | 79.3678
| 060120 | Der betales et fladetillæg pr. vægside for t.o.m. 2 lag gipsplader, pr. stk. |  |  |  |  | 47.9 | 95.8 | 116.0475
| 060121 | Der betales et fladetillæg pr. lag isolering og dampspærre pr. stk |  |  |  |  | 13.16 | 13.16 | 15.9414
| 060146 | Overvægge og frit hængende vægge, af en længde over 3,5 m. tillægges pr. m |  |  |  |  | 70.84 | 247.94 | #N/A
| 060147A | Skrå afstivning ved skørter, monteret på beton lofter, pr. stk |  |  |  |  | 22.75 | 125.125 | #N/A
| 100305 | Skumning eller fugning med 1-komponent fugemasse inkl. Aftagning af evt. skum eller fugemasse, pr. m |  |  |  |  | 3.91 | 21.505 | 26.0501
|  | Totalt for denne type væg | [5 empty] | 806.98 | 977.5369
|  | Kvardrat meter prisen | [5 empty] | 230.5657 | 279.2963
Du skal være opmærksom på alle de ekstra ting du kan skrive for, kantlukninger, kantskinner, skråsnit, udskæringer og MEGET mere.
Du skal være opmærksom på alle de ekstra ting du kan skrive for, Kantskinner, skråsnit, udskæringer og MEGET mere.
Slå op i prislisten eller ring til din opmåler!
Du skal ydereliger være opmærksom på at ved skrå afstivning er der regnet med 1 afstivning pr. meter rundet ned til nærmeste hele.

## 19
REGNSKABS NUMMER 12, GIPS SKØRTER
Dette regnskab er lavet efter |  |  | 2014 | overenskomsten.
Væg længde i meter |  | 3.5 | Væg højde i meter |  | 1.5 | Gradueringen er t.o.m |  | 300 | kvm
|  | Gips skørter 2 sider med 2 lag gips og 100mm isolering |  |  |  |  | 2014 |  | 2023
| Kode | Tekst |  |  |  |  | Pris | I alt | Pris
| 060102 | Afstand over 30 cm t.o.m. 45 cm, pr. m2 |  |  |  |  | 29.67 | 155.7675 | 188.6893
| 060113 | Isolering t.o.m. 100 mm af 1 eller 2 lag opsat i væg inkl. udskæringer, pr. m2 |  |  |  |  | 7.33 | 38.4825 | 46.6159
| 060115 | Plader t.o.m. 13 mm enkeltlag, pr. m2 |  |  |  |  | 15.49 | 162.645 | 197.0204
| 060118 | Ekstra lag plader, t.o.m. 13 mm, sammen med første lag, pr. m2. |  |  |  |  | 9.36 | 98.28 | 119.0517
| 060120 | Der betales et fladetillæg pr. vægside for t.o.m. 2 lag gipsplader, pr. stk. |  |  |  |  | 47.9 | 95.8 | 116.0475
| 060121 | Der betales et fladetillæg pr. lag isolering og dampspærre pr. stk |  |  |  |  | 13.16 | 13.16 | 15.9414
| 060146 | Overvægge og frit hængende vægge, af en længde over 3,5 m. tillægges pr. m |  |  |  |  | 70.84 | 247.94 | #N/A
| 060147A | Skrå afstivning ved skørter, monteret på beton lofter, pr. stk |  |  |  |  | 22.75 | 147.875 | #N/A
| 100305 | Skumning eller fugning med 1-komponent fugemasse inkl. Aftagning af evt. skum eller fugemasse, pr. m |  |  |  |  | 3.91 | 25.415 | 30.7865
|  | Totalt for denne type væg | [5 empty] | 985.365 | 1193.624
|  | Kvardrat meter prisen | [5 empty] | 187.6886 | 227.357
Du skal være opmærksom på alle de ekstra ting du kan skrive for, kantlukninger, kantskinner, skråsnit, udskæringer og MEGET mere.
Du skal være opmærksom på alle de ekstra ting du kan skrive for, Kantskinner, skråsnit, udskæringer og MEGET mere.
Slå op i prislisten eller ring til din opmåler!
Du skal ydereliger være opmærksom på at ved skrå afstivning er der regnet med 1 afstivning pr. meter rundet ned til nærmeste hele.

## 20
REGNSKABS NUMMER 12, GIPS SKØRTER
Dette regnskab er lavet efter |  |  | 2014 | overenskomsten.
Væg længde i meter |  | 3.5 | Væg højde i meter |  | 2 | Gradueringen er t.o.m |  | 300 | kvm
|  | Gips skørter 2 sider med 2 lag gips og 100mm isolering |  |  |  |  | 2014 |  | 2023
| Kode | Tekst |  |  |  |  | Pris | I alt | Pris
| 060102 | Afstand over 30 cm t.o.m. 45 cm, pr. m2 |  |  |  |  | 29.67 | 207.69 | 251.5857
| 060113 | Isolering t.o.m. 100 mm af 1 eller 2 lag opsat i væg inkl. udskæringer, pr. m2 |  |  |  |  | 7.33 | 51.31 | 62.1545
| 060115 | Plader t.o.m. 13 mm enkeltlag, pr. m2 |  |  |  |  | 15.49 | 216.86 | 262.6938
| 060118 | Ekstra lag plader, t.o.m. 13 mm, sammen med første lag, pr. m2. |  |  |  |  | 9.36 | 131.04 | 158.7356
| 060120 | Der betales et fladetillæg pr. vægside for t.o.m. 2 lag gipsplader, pr. stk. |  |  |  |  | 47.9 | 95.8 | 116.0475
| 060121 | Der betales et fladetillæg pr. lag isolering og dampspærre pr. stk |  |  |  |  | 13.16 | 13.16 | 15.9414
| 060146 | Overvægge og frit hængende vægge, af en længde over 3,5 m. tillægges pr. m |  |  |  |  | 70.84 | 247.94 | #N/A
| 060147A | Skrå afstivning ved skørter, monteret på beton lofter, pr. stk |  |  |  |  | 22.75 | 170.625 | #N/A
| 100305 | Skumning eller fugning med 1-komponent fugemasse inkl. Aftagning af evt. skum eller fugemasse, pr. m |  |  |  |  | 3.91 | 29.325 | 35.5229
|  | Totalt for denne type væg | [5 empty] | 1163.75 | 1409.711
|  | Kvardrat meter prisen | [5 empty] | 166.25 | 201.3873
Du skal være opmærksom på alle de ekstra ting du kan skrive for, kantlukninger, kantskinner, skråsnit, udskæringer og MEGET mere.
Du skal være opmærksom på alle de ekstra ting du kan skrive for, Kantskinner, skråsnit, udskæringer og MEGET mere.
Slå op i prislisten eller ring til din opmåler!
Du skal ydereliger være opmærksom på at ved skrå afstivning er der regnet med 1 afstivning pr. meter rundet ned til nærmeste hele.

## 21
REGNSKABS NUMMER 12, GIPS SKØRTER
Dette regnskab er lavet efter |  |  | 2014 | overenskomsten.
Væg længde i meter |  | 10 | Væg højde i meter |  | 0.5 | Gradueringen er t.o.m |  | 300 | kvm
|  | Gips skørter 2 sider med 2 lag gips og 100mm isolering |  |  |  |  | 2014 |  | 2023
| Kode | Tekst |  |  |  |  | Pris | I alt | Pris
| 060102 | Afstand over 30 cm t.o.m. 45 cm, pr. m2 |  |  |  |  | 29.67 | 148.35 | 179.7041
| 060113 | Isolering t.o.m. 100 mm af 1 eller 2 lag opsat i væg inkl. udskæringer, pr. m2 |  |  |  |  | 7.33 | 36.65 | 44.3961
| 060115 | Plader t.o.m. 13 mm enkeltlag, pr. m2 |  |  |  |  | 15.49 | 154.9 | 187.6384
| 060118 | Ekstra lag plader, t.o.m. 13 mm, sammen med første lag, pr. m2. |  |  |  |  | 9.36 | 93.6 | 113.3826
| 060120 | Der betales et fladetillæg pr. vægside for t.o.m. 2 lag gipsplader, pr. stk. |  |  |  |  | 47.9 | 95.8 | 116.0475
| 060121 | Der betales et fladetillæg pr. lag isolering og dampspærre pr. stk |  |  |  |  | 13.16 | 13.16 | 15.9414
| 060146 | Overvægge og frit hængende vægge, af en længde over 3,5 m. tillægges pr. m |  |  |  |  | 70.84 | 708.4 | #N/A
| 060147A | Skrå afstivning ved skørter, monteret på beton lofter, pr. stk |  |  |  |  | 22.75 | 250.25 | #N/A
| 100305 | Skumning eller fugning med 1-komponent fugemasse inkl. Aftagning af evt. skum eller fugemasse, pr. m |  |  |  |  | 3.91 | 43.01 | 52.1003
|  | Totalt for denne type væg | [5 empty] | 1544.12 | 1870.4731
|  | Kvardrat meter prisen | [5 empty] | 308.824 | 374.0946
Du skal være opmærksom på alle de ekstra ting du kan skrive for, kantlukninger, kantskinner, skråsnit, udskæringer og MEGET mere.
Du skal være opmærksom på alle de ekstra ting du kan skrive for, Kantskinner, skråsnit, udskæringer og MEGET mere.
Slå op i prislisten eller ring til din opmåler!
Du skal ydereliger være opmærksom på at ved skrå afstivning er der regnet med 1 afstivning pr. meter rundet ned til nærmeste hele.

## 22
REGNSKABS NUMMER 12, GIPS SKØRTER
Dette regnskab er lavet efter |  |  | 2014 | overenskomsten.
Væg længde i meter |  | 10 | Væg højde i meter |  | 1 | Gradueringen er t.o.m |  | 300 | kvm
|  | Gips skørter 2 sider med 2 lag gips og 100mm isolering |  |  |  |  | 2014 |  | 2023
| Kode | Tekst |  |  |  |  | Pris | I alt | Pris
| 060102 | Afstand over 30 cm t.o.m. 45 cm, pr. m2 |  |  |  |  | 29.67 | 296.7 | 359.4082
| 060113 | Isolering t.o.m. 100 mm af 1 eller 2 lag opsat i væg inkl. udskæringer, pr. m2 |  |  |  |  | 7.33 | 73.3 | 88.7921
| 060115 | Plader t.o.m. 13 mm enkeltlag, pr. m2 |  |  |  |  | 15.49 | 309.8 | 375.2769
| 060118 | Ekstra lag plader, t.o.m. 13 mm, sammen med første lag, pr. m2. |  |  |  |  | 9.36 | 187.2 | 226.7651
| 060120 | Der betales et fladetillæg pr. vægside for t.o.m. 2 lag gipsplader, pr. stk. |  |  |  |  | 47.9 | 95.8 | 116.0475
| 060121 | Der betales et fladetillæg pr. lag isolering og dampspærre pr. stk |  |  |  |  | 13.16 | 13.16 | 15.9414
| 060146 | Overvægge og frit hængende vægge, af en længde over 3,5 m. tillægges pr. m |  |  |  |  | 70.84 | 708.4 | #N/A
| 060147A | Skrå afstivning ved skørter, monteret på beton lofter, pr. stk |  |  |  |  | 22.75 | 273 | #N/A
| 100305 | Skumning eller fugning med 1-komponent fugemasse inkl. Aftagning af evt. skum eller fugemasse, pr. m |  |  |  |  | 3.91 | 46.92 | 56.8366
|  | Totalt for denne type væg | [5 empty] | 2004.28 | 2427.8889
|  | Kvardrat meter prisen | [5 empty] | 200.428 | 242.7889
Du skal være opmærksom på alle de ekstra ting du kan skrive for, kantlukninger, kantskinner, skråsnit, udskæringer og MEGET mere.
Du skal være opmærksom på alle de ekstra ting du kan skrive for, Kantskinner, skråsnit, udskæringer og MEGET mere.
Slå op i prislisten eller ring til din opmåler!
Du skal ydereliger være opmærksom på at ved skrå afstivning er der regnet med 1 afstivning pr. meter rundet ned til nærmeste hele.

## 23
REGNSKABS NUMMER 12, GIPS SKØRTER
Dette regnskab er lavet efter |  |  | 2014 | overenskomsten.
Væg længde i meter |  | 10 | Væg højde i meter |  | 1.5 | Gradueringen er t.o.m |  | 300 | kvm
|  | Gips skørter 2 sider med 2 lag gips og 100mm isolering |  |  |  |  | 2014 |  | 2023
| Kode | Tekst |  |  |  |  | Pris | I alt | Pris
| 060102 | Afstand over 30 cm t.o.m. 45 cm, pr. m2 |  |  |  |  | 29.67 | 445.05 | 539.1123
| 060113 | Isolering t.o.m. 100 mm af 1 eller 2 lag opsat i væg inkl. udskæringer, pr. m2 |  |  |  |  | 7.33 | 109.95 | 133.1882
| 060115 | Plader t.o.m. 13 mm enkeltlag, pr. m2 |  |  |  |  | 15.49 | 464.7 | 562.9153
| 060118 | Ekstra lag plader, t.o.m. 13 mm, sammen med første lag, pr. m2. |  |  |  |  | 9.36 | 280.8 | 340.1477
| 060120 | Der betales et fladetillæg pr. vægside for t.o.m. 2 lag gipsplader, pr. stk. |  |  |  |  | 47.9 | 95.8 | 116.0475
| 060121 | Der betales et fladetillæg pr. lag isolering og dampspærre pr. stk |  |  |  |  | 13.16 | 13.16 | 15.9414
| 060146 | Overvægge og frit hængende vægge, af en længde over 3,5 m. tillægges pr. m |  |  |  |  | 70.84 | 708.4 | #N/A
| 060147A | Skrå afstivning ved skørter, monteret på beton lofter, pr. stk |  |  |  |  | 22.75 | 295.75 | #N/A
| 100305 | Skumning eller fugning med 1-komponent fugemasse inkl. Aftagning af evt. skum eller fugemasse, pr. m |  |  |  |  | 3.91 | 50.83 | 61.573
|  | Totalt for denne type væg | [5 empty] | 2464.44 | 2985.3047
|  | Kvardrat meter prisen | [5 empty] | 164.296 | 199.0203
Du skal være opmærksom på alle de ekstra ting du kan skrive for, kantlukninger, kantskinner, skråsnit, udskæringer og MEGET mere.
Du skal være opmærksom på alle de ekstra ting du kan skrive for, Kantskinner, skråsnit, udskæringer og MEGET mere.
Slå op i prislisten eller ring til din opmåler!
Du skal ydereliger være opmærksom på at ved skrå afstivning er der regnet med 1 afstivning pr. meter rundet ned til nærmeste hele.

## 24
REGNSKABS NUMMER 12, GIPS SKØRTER
Dette regnskab er lavet efter |  |  | 2014 | overenskomsten.
Væg længde i meter |  | 10 | Væg højde i meter |  | 2 | Gradueringen er t.o.m |  | 300 | kvm
|  | Gips skørter 2 sider med 2 lag gips og 100mm isolering |  |  |  |  | 2014 |  | 2023
| Kode | Tekst |  |  |  |  | Pris | I alt | Pris
| 060102 | Afstand over 30 cm t.o.m. 45 cm, pr. m2 |  |  |  |  | 29.67 | 593.4 | 718.8164
| 060113 | Isolering t.o.m. 100 mm af 1 eller 2 lag opsat i væg inkl. udskæringer, pr. m2 |  |  |  |  | 7.33 | 146.6 | 177.5842
| 060115 | Plader t.o.m. 13 mm enkeltlag, pr. m2 |  |  |  |  | 15.49 | 619.6 | 750.5538
| 060118 | Ekstra lag plader, t.o.m. 13 mm, sammen med første lag, pr. m2. |  |  |  |  | 9.36 | 374.4 | 453.5302
| 060120 | Der betales et fladetillæg pr. vægside for t.o.m. 2 lag gipsplader, pr. stk. |  |  |  |  | 47.9 | 95.8 | 116.0475
| 060121 | Der betales et fladetillæg pr. lag isolering og dampspærre pr. stk |  |  |  |  | 13.16 | 13.16 | 15.9414
| 060146 | Overvægge og frit hængende vægge, af en længde over 3,5 m. tillægges pr. m |  |  |  |  | 70.84 | 708.4 | #N/A
| 060147A | Skrå afstivning ved skørter, monteret på beton lofter, pr. stk |  |  |  |  | 22.75 | 318.5 | #N/A
| 100305 | Skumning eller fugning med 1-komponent fugemasse inkl. Aftagning af evt. skum eller fugemasse, pr. m |  |  |  |  | 3.91 | 54.74 | 66.3094
|  | Totalt for denne type væg | [5 empty] | 2924.6 | 3542.7205
|  | Kvardrat meter prisen | [5 empty] | 146.23 | 177.136
Du skal være opmærksom på alle de ekstra ting du kan skrive for, kantlukninger, kantskinner, skråsnit, udskæringer og MEGET mere.
Du skal være opmærksom på alle de ekstra ting du kan skrive for, Kantskinner, skråsnit, udskæringer og MEGET mere.
Slå op i prislisten eller ring til din opmåler!
Du skal ydereliger være opmærksom på at ved skrå afstivning er der regnet med 1 afstivning pr. meter rundet ned til nærmeste hele.

## 25
REGNSKABS NUMMER 12, GIPS SKØRTER
Dette regnskab er lavet efter |  |  | 2014 | overenskomsten.
Væg længde i meter |  | 3.49 | Væg højde i meter |  | 0.5 | Gradueringen er t.o.m |  | 650 | kvm
|  | Gips skørter 2 sider med 2 lag gips og 100mm isolering |  |  |  |  | 2014 |  | 2023
| Kode | Tekst |  |  |  |  | Pris | I alt | Pris
| 060102 | Afstand over 30 cm t.o.m. 45 cm, pr. m2 |  |  |  |  | 27.6 | 48.162 | 58.3411
| 060113 | Isolering t.o.m. 100 mm af 1 eller 2 lag opsat i væg inkl. udskæringer, pr. m2 |  |  |  |  | 7.33 | 12.7909 | 15.4942
| 060115 | Plader t.o.m. 13 mm enkeltlag, pr. m2 |  |  |  |  | 14.89 | 51.9661 | 62.9492
| 060118 | Ekstra lag plader, t.o.m. 13 mm, sammen med første lag, pr. m2. |  |  |  |  | 9.36 | 32.6664 | 39.5705
| 060120 | Der betales et fladetillæg pr. vægside for t.o.m. 2 lag gipsplader, pr. stk. |  |  |  |  | 47.9 | 95.8 | 116.0475
| 060121 | Der betales et fladetillæg pr. lag isolering og dampspærre pr. stk |  |  |  |  | 13.16 | 13.16 | 15.9414
| 100305 | Skumning eller fugning med 1-komponent fugemasse inkl. Aftagning af evt. skum eller fugemasse, pr. m |  |  |  |  | 3.91 | 17.5559 | 21.2664
|  | Totalt for denne type væg | [5 empty] | 272.1012 | 329.6104
|  | Kvardrat meter prisen | [5 empty] | 155.9319 | 188.8885
Du skal være opmærksom på alle de ekstra ting du kan skrive for, kantlukninger, kantskinner, skråsnit, udskæringer og MEGET mere.
Slå op i prislisten eller ring til din opmåler!

## 26
REGNSKABS NUMMER 12, GIPS SKØRTER
Dette regnskab er lavet efter |  |  | 2014 | overenskomsten.
Væg længde i meter |  | 3.49 | Væg højde i meter |  | 1 | Gradueringen er t.o.m |  | 650 | kvm
|  | Gips skørter 2 sider med 2 lag gips og 100mm isolering |  |  |  |  | 2014 |  | 2023
| Kode | Tekst |  |  |  |  | Pris | I alt | Pris
| 060102 | Afstand over 30 cm t.o.m. 45 cm, pr. m2 |  |  |  |  | 27.6 | 96.324 | 116.6823
| 060113 | Isolering t.o.m. 100 mm af 1 eller 2 lag opsat i væg inkl. udskæringer, pr. m2 |  |  |  |  | 7.33 | 25.5817 | 30.9884
| 060115 | Plader t.o.m. 13 mm enkeltlag, pr. m2 |  |  |  |  | 14.89 | 103.9322 | 125.8985
| 060118 | Ekstra lag plader, t.o.m. 13 mm, sammen med første lag, pr. m2. |  |  |  |  | 9.36 | 65.3328 | 79.141
| 060120 | Der betales et fladetillæg pr. vægside for t.o.m. 2 lag gipsplader, pr. stk. |  |  |  |  | 47.9 | 95.8 | 116.0475
| 060121 | Der betales et fladetillæg pr. lag isolering og dampspærre pr. stk |  |  |  |  | 13.16 | 13.16 | 15.9414
| 100305 | Skumning eller fugning med 1-komponent fugemasse inkl. Aftagning af evt. skum eller fugemasse, pr. m |  |  |  |  | 3.91 | 21.4659 | 26.0028
|  | Totalt for denne type væg | [5 empty] | 421.5966 | 510.7019
|  | Kvardrat meter prisen | [5 empty] | 120.8013 | 146.3329
Du skal være opmærksom på alle de ekstra ting du kan skrive for, kantlukninger, kantskinner, skråsnit, udskæringer og MEGET mere.
Slå op i prislisten eller ring til din opmåler!

## 27
REGNSKABS NUMMER 12, GIPS SKØRTER
Dette regnskab er lavet efter |  |  | 2014 | overenskomsten.
Væg længde i meter |  | 3.49 | Væg højde i meter |  | 1.5 | Gradueringen er t.o.m |  | 650 | kvm
|  | Gips skørter 2 sider med 2 lag gips og 100mm isolering |  |  |  |  | 2014 |  | 2023
| Kode | Tekst |  |  |  |  | Pris | I alt | Pris
| 060102 | Afstand over 30 cm t.o.m. 45 cm, pr. m2 |  |  |  |  | 27.6 | 144.486 | 175.0234
| 060113 | Isolering t.o.m. 100 mm af 1 eller 2 lag opsat i væg inkl. udskæringer, pr. m2 |  |  |  |  | 7.33 | 38.3726 | 46.4827
| 060115 | Plader t.o.m. 13 mm enkeltlag, pr. m2 |  |  |  |  | 14.89 | 155.8983 | 188.8477
| 060118 | Ekstra lag plader, t.o.m. 13 mm, sammen med første lag, pr. m2. |  |  |  |  | 9.36 | 97.9992 | 118.7115
| 060120 | Der betales et fladetillæg pr. vægside for t.o.m. 2 lag gipsplader, pr. stk. |  |  |  |  | 47.9 | 95.8 | 116.0475
| 060121 | Der betales et fladetillæg pr. lag isolering og dampspærre pr. stk |  |  |  |  | 13.16 | 13.16 | 15.9414
| 100305 | Skumning eller fugning med 1-komponent fugemasse inkl. Aftagning af evt. skum eller fugemasse, pr. m |  |  |  |  | 3.91 | 25.3759 | 30.7392
|  | Totalt for denne type væg | [5 empty] | 571.0919 | 691.7935
|  | Kvardrat meter prisen | [5 empty] | 109.0911 | 132.1477
Du skal være opmærksom på alle de ekstra ting du kan skrive for, kantlukninger, kantskinner, skråsnit, udskæringer og MEGET mere.
Slå op i prislisten eller ring til din opmåler!

## 28
REGNSKABS NUMMER 12, GIPS SKØRTER
Dette regnskab er lavet efter |  |  | 2014 | overenskomsten.
Væg længde i meter |  | 3.49 | Væg højde i meter |  | 2 | Gradueringen er t.o.m |  | 650 | kvm
|  | Gips skørter 2 sider med 2 lag gips og 100mm isolering |  |  |  |  | 2014 |  | 2023
| Kode | Tekst |  |  |  |  | Pris | I alt | Pris
| 060102 | Afstand over 30 cm t.o.m. 45 cm, pr. m2 |  |  |  |  | 27.6 | 192.648 | 233.3646
| 060113 | Isolering t.o.m. 100 mm af 1 eller 2 lag opsat i væg inkl. udskæringer, pr. m2 |  |  |  |  | 7.33 | 51.1634 | 61.9769
| 060115 | Plader t.o.m. 13 mm enkeltlag, pr. m2 |  |  |  |  | 14.89 | 207.8644 | 251.797
| 060118 | Ekstra lag plader, t.o.m. 13 mm, sammen med første lag, pr. m2. |  |  |  |  | 9.36 | 130.6656 | 158.2821
| 060120 | Der betales et fladetillæg pr. vægside for t.o.m. 2 lag gipsplader, pr. stk. |  |  |  |  | 47.9 | 95.8 | 116.0475
| 060121 | Der betales et fladetillæg pr. lag isolering og dampspærre pr. stk |  |  |  |  | 13.16 | 13.16 | 15.9414
| 100305 | Skumning eller fugning med 1-komponent fugemasse inkl. Aftagning af evt. skum eller fugemasse, pr. m |  |  |  |  | 3.91 | 29.2859 | 35.4755
|  | Totalt for denne type væg | [5 empty] | 720.5873 | 872.885
|  | Kvardrat meter prisen | [5 empty] | 103.236 | 125.0552
Du skal være opmærksom på alle de ekstra ting du kan skrive for, Kantskinner, skråsnit, udskæringer og MEGET mere.
Du skal være opmærksom på alle de ekstra ting du kan skrive for, kantlukninger, kantskinner, skråsnit, udskæringer og MEGET mere.
Ændringer af stilladshøjde:

## 29
REGNSKABS NUMMER 12, GIPS SKØRTER
Dette regnskab er lavet efter |  |  | 2014 | overenskomsten.
Væg længde i meter |  | 3.5 | Væg højde i meter |  | 0.5 | Gradueringen er t.o.m |  | 650 | kvm
|  | Gips skørter 2 sider med 2 lag gips og 100mm isolering |  |  |  |  | 2014 |  | 2023
| Kode | Tekst |  |  |  |  | Pris | I alt | Pris
| 060102 | Afstand over 30 cm t.o.m. 45 cm, pr. m2 |  |  |  |  | 27.6 | 48.3 | 58.5083
| 060113 | Isolering t.o.m. 100 mm af 1 eller 2 lag opsat i væg inkl. udskæringer, pr. m2 |  |  |  |  | 7.33 | 12.8275 | 15.5386
| 060115 | Plader t.o.m. 13 mm enkeltlag, pr. m2 |  |  |  |  | 14.89 | 52.115 | 63.1296
| 060118 | Ekstra lag plader, t.o.m. 13 mm, sammen med første lag, pr. m2. |  |  |  |  | 9.36 | 32.76 | 39.6839
| 060120 | Der betales et fladetillæg pr. vægside for t.o.m. 2 lag gipsplader, pr. stk. |  |  |  |  | 47.9 | 95.8 | 116.0475
| 060121 | Der betales et fladetillæg pr. lag isolering og dampspærre pr. stk |  |  |  |  | 13.16 | 13.16 | 15.9414
| 060146 | Overvægge og frit hængende vægge, af en længde over 3,5 m. tillægges pr. m |  |  |  |  | 70.84 | 247.94 | #N/A
| 060147A | Skrå afstivning ved skørter, monteret på beton lofter, pr. stk |  |  |  |  | 22.75 | 102.375 | #N/A
| 100305 | Skumning eller fugning med 1-komponent fugemasse inkl. Aftagning af evt. skum eller fugemasse, pr. m |  |  |  |  | 3.91 | 17.595 | 21.3137
|  | Totalt for denne type væg | [5 empty] | 502.9025 | 609.192
|  | Kvardrat meter prisen | [5 empty] | 287.3729 | 348.1097
Du skal være opmærksom på alle de ekstra ting du kan skrive for, kantlukninger, kantskinner, skråsnit, udskæringer og MEGET mere.
Du skal være opmærksom på alle de ekstra ting du kan skrive for, Kantskinner, skråsnit, udskæringer og MEGET mere.
Slå op i prislisten eller ring til din opmåler!
Ændringer af stilladshøjde: |  |  | Her er indregnet at dækket opsættes i 5m (6,8m-1,8m)
Du skal ydereliger være opmærksom på at ved skrå afstivning er der regnet med 1 afstivning pr. meter rundet ned til nærmeste hele.

## 30
REGNSKABS NUMMER 12, GIPS SKØRTER
Dette regnskab er lavet efter |  |  | 2014 | overenskomsten.
Væg længde i meter |  | 3.5 | Væg højde i meter |  | 1 | Gradueringen er t.o.m |  | 650 | kvm
|  | Gips skørter 2 sider med 2 lag gips og 100mm isolering |  |  |  |  | 2014 |  | 2023
| Kode | Tekst |  |  |  |  | Pris | I alt | Pris
| 060102 | Afstand over 30 cm t.o.m. 45 cm, pr. m2 |  |  |  |  | 27.6 | 96.6 | 117.0166
| 060113 | Isolering t.o.m. 100 mm af 1 eller 2 lag opsat i væg inkl. udskæringer, pr. m2 |  |  |  |  | 7.33 | 25.655 | 31.0772
| 060115 | Plader t.o.m. 13 mm enkeltlag, pr. m2 |  |  |  |  | 14.89 | 104.23 | 126.2592
| 060118 | Ekstra lag plader, t.o.m. 13 mm, sammen med første lag, pr. m2. |  |  |  |  | 9.36 | 65.52 | 79.3678
| 060120 | Der betales et fladetillæg pr. vægside for t.o.m. 2 lag gipsplader, pr. stk. |  |  |  |  | 47.9 | 95.8 | 116.0475
| 060121 | Der betales et fladetillæg pr. lag isolering og dampspærre pr. stk |  |  |  |  | 13.16 | 13.16 | 15.9414
| 060146 | Overvægge og frit hængende vægge, af en længde over 3,5 m. tillægges pr. m |  |  |  |  | 70.84 | 247.94 | #N/A
| 060147A | Skrå afstivning ved skørter, monteret på beton lofter, pr. stk |  |  |  |  | 22.75 | 125.125 | #N/A
| 100305 | Skumning eller fugning med 1-komponent fugemasse inkl. Aftagning af evt. skum eller fugemasse, pr. m |  |  |  |  | 3.91 | 21.505 | 26.0501
|  | Totalt for denne type væg | [5 empty] | 795.535 | 963.673
|  | Kvardrat meter prisen | [5 empty] | 227.2957 | 275.3351
Du skal være opmærksom på alle de ekstra ting du kan skrive for, kantlukninger, kantskinner, skråsnit, udskæringer og MEGET mere.
Du skal være opmærksom på alle de ekstra ting du kan skrive for, Kantskinner, skråsnit, udskæringer og MEGET mere.
Slå op i prislisten eller ring til din opmåler!
Du skal ydereliger være opmærksom på at ved skrå afstivning er der regnet med 1 afstivning pr. meter rundet ned til nærmeste hele.

## 31
REGNSKABS NUMMER 12, GIPS SKØRTER
Dette regnskab er lavet efter |  |  | 2014 | overenskomsten.
Væg længde i meter |  | 3.5 | Væg højde i meter |  | 1.5 | Gradueringen er t.o.m |  | 650 | kvm
|  | Gips skørter 2 sider med 2 lag gips og 100mm isolering |  |  |  |  | 2014 |  | 2023
| Kode | Tekst |  |  |  |  | Pris | I alt | Pris
| 060102 | Afstand over 30 cm t.o.m. 45 cm, pr. m2 |  |  |  |  | 27.6 | 144.9 | 175.5249
| 060113 | Isolering t.o.m. 100 mm af 1 eller 2 lag opsat i væg inkl. udskæringer, pr. m2 |  |  |  |  | 7.33 | 38.4825 | 46.6159
| 060115 | Plader t.o.m. 13 mm enkeltlag, pr. m2 |  |  |  |  | 14.89 | 156.345 | 189.3888
| 060118 | Ekstra lag plader, t.o.m. 13 mm, sammen med første lag, pr. m2. |  |  |  |  | 9.36 | 98.28 | 119.0517
| 060120 | Der betales et fladetillæg pr. vægside for t.o.m. 2 lag gipsplader, pr. stk. |  |  |  |  | 47.9 | 95.8 | 116.0475
| 060121 | Der betales et fladetillæg pr. lag isolering og dampspærre pr. stk |  |  |  |  | 13.16 | 13.16 | 15.9414
| 060146 | Overvægge og frit hængende vægge, af en længde over 3,5 m. tillægges pr. m |  |  |  |  | 70.84 | 247.94 | #N/A
| 060147A | Skrå afstivning ved skørter, monteret på beton lofter, pr. stk |  |  |  |  | 22.75 | 147.875 | #N/A
| 100305 | Skumning eller fugning med 1-komponent fugemasse inkl. Aftagning af evt. skum eller fugemasse, pr. m |  |  |  |  | 3.91 | 25.415 | 30.7865
|  | Totalt for denne type væg | [5 empty] | 968.1975 | 1172.8281
|  | Kvardrat meter prisen | [5 empty] | 184.4186 | 223.3958
Du skal være opmærksom på alle de ekstra ting du kan skrive for, kantlukninger, kantskinner, skråsnit, udskæringer og MEGET mere.
Du skal være opmærksom på alle de ekstra ting du kan skrive for, Kantskinner, skråsnit, udskæringer og MEGET mere.
Slå op i prislisten eller ring til din opmåler!
Du skal ydereliger være opmærksom på at ved skrå afstivning er der regnet med 1 afstivning pr. meter rundet ned til nærmeste hele.

## 32
REGNSKABS NUMMER 12, GIPS SKØRTER
Dette regnskab er lavet efter |  |  | 2014 | overenskomsten.
Væg længde i meter |  | 3.5 | Væg højde i meter |  | 2 | Gradueringen er t.o.m |  | 650 | kvm
|  | Gips skørter 2 sider med 2 lag gips og 100mm isolering |  |  |  |  | 2014 |  | 2023
| Kode | Tekst |  |  |  |  | Pris | I alt | Pris
| 060102 | Afstand over 30 cm t.o.m. 45 cm, pr. m2 |  |  |  |  | 27.6 | 193.2 | 234.0332
| 060113 | Isolering t.o.m. 100 mm af 1 eller 2 lag opsat i væg inkl. udskæringer, pr. m2 |  |  |  |  | 7.33 | 51.31 | 62.1545
| 060115 | Plader t.o.m. 13 mm enkeltlag, pr. m2 |  |  |  |  | 14.89 | 208.46 | 252.5185
| 060118 | Ekstra lag plader, t.o.m. 13 mm, sammen med første lag, pr. m2. |  |  |  |  | 9.36 | 131.04 | 158.7356
| 060120 | Der betales et fladetillæg pr. vægside for t.o.m. 2 lag gipsplader, pr. stk. |  |  |  |  | 47.9 | 95.8 | 116.0475
| 060121 | Der betales et fladetillæg pr. lag isolering og dampspærre pr. stk |  |  |  |  | 13.16 | 13.16 | 15.9414
| 060146 | Overvægge og frit hængende vægge, af en længde over 3,5 m. tillægges pr. m |  |  |  |  | 70.84 | 247.94 | #N/A
| 060147A | Skrå afstivning ved skørter, monteret på beton lofter, pr. stk |  |  |  |  | 22.75 | 170.625 | #N/A
| 100305 | Skumning eller fugning med 1-komponent fugemasse inkl. Aftagning af evt. skum eller fugemasse, pr. m |  |  |  |  | 3.91 | 29.325 | 35.5229
|  | Totalt for denne type væg | [5 empty] | 1140.86 | 1381.9832
|  | Kvardrat meter prisen | [5 empty] | 162.98 | 197.4262
Du skal være opmærksom på alle de ekstra ting du kan skrive for, kantlukninger, kantskinner, skråsnit, udskæringer og MEGET mere.
Du skal være opmærksom på alle de ekstra ting du kan skrive for, Kantskinner, skråsnit, udskæringer og MEGET mere.
Slå op i prislisten eller ring til din opmåler!
Du skal ydereliger være opmærksom på at ved skrå afstivning er der regnet med 1 afstivning pr. meter rundet ned til nærmeste hele.

## 33
REGNSKABS NUMMER 12, GIPS SKØRTER
Dette regnskab er lavet efter |  |  | 2014 | overenskomsten.
Væg længde i meter |  | 10 | Væg højde i meter |  | 0.5 | Gradueringen er t.o.m |  | 650 | kvm
|  | Gips skørter 2 sider med 2 lag gips og 100mm isolering |  |  |  |  | 2014 |  | 2023
| Kode | Tekst |  |  |  |  | Pris | I alt | Pris
| 060102 | Afstand over 30 cm t.o.m. 45 cm, pr. m2 |  |  |  |  | 27.6 | 138 | 167.1666
| 060113 | Isolering t.o.m. 100 mm af 1 eller 2 lag opsat i væg inkl. udskæringer, pr. m2 |  |  |  |  | 7.33 | 36.65 | 44.3961
| 060115 | Plader t.o.m. 13 mm enkeltlag, pr. m2 |  |  |  |  | 14.89 | 148.9 | 180.3703
| 060118 | Ekstra lag plader, t.o.m. 13 mm, sammen med første lag, pr. m2. |  |  |  |  | 9.36 | 93.6 | 113.3826
| 060120 | Der betales et fladetillæg pr. vægside for t.o.m. 2 lag gipsplader, pr. stk. |  |  |  |  | 47.9 | 95.8 | 116.0475
| 060121 | Der betales et fladetillæg pr. lag isolering og dampspærre pr. stk |  |  |  |  | 13.16 | 13.16 | 15.9414
| 060146 | Overvægge og frit hængende vægge, af en længde over 3,5 m. tillægges pr. m |  |  |  |  | 70.84 | 708.4 | #N/A
| 060147A | Skrå afstivning ved skørter, monteret på beton lofter, pr. stk |  |  |  |  | 22.75 | 250.25 | #N/A
| 100305 | Skumning eller fugning med 1-komponent fugemasse inkl. Aftagning af evt. skum eller fugemasse, pr. m |  |  |  |  | 3.91 | 43.01 | 52.1003
|  | Totalt for denne type væg | [5 empty] | 1527.77 | 1850.6674
|  | Kvardrat meter prisen | [5 empty] | 305.554 | 370.1335
Du skal være opmærksom på alle de ekstra ting du kan skrive for, kantlukninger, kantskinner, skråsnit, udskæringer og MEGET mere.
Du skal være opmærksom på alle de ekstra ting du kan skrive for, Kantskinner, skråsnit, udskæringer og MEGET mere.
Slå op i prislisten eller ring til din opmåler!
Du skal ydereliger være opmærksom på at ved skrå afstivning er der regnet med 1 afstivning pr. meter rundet ned til nærmeste hele.

## 34
REGNSKABS NUMMER 12, GIPS SKØRTER
Dette regnskab er lavet efter |  |  | 2014 | overenskomsten.
Væg længde i meter |  | 10 | Væg højde i meter |  | 1 | Gradueringen er t.o.m |  | 650 | kvm
|  | Gips skørter 2 sider med 2 lag gips og 100mm isolering |  |  |  |  | 2014 |  | 2023
| Kode | Tekst |  |  |  |  | Pris | I alt | Pris
| 060102 | Afstand over 30 cm t.o.m. 45 cm, pr. m2 |  |  |  |  | 27.6 | 276 | 334.3332
| 060113 | Isolering t.o.m. 100 mm af 1 eller 2 lag opsat i væg inkl. udskæringer, pr. m2 |  |  |  |  | 7.33 | 73.3 | 88.7921
| 060115 | Plader t.o.m. 13 mm enkeltlag, pr. m2 |  |  |  |  | 14.89 | 297.8 | 360.7407
| 060118 | Ekstra lag plader, t.o.m. 13 mm, sammen med første lag, pr. m2. |  |  |  |  | 9.36 | 187.2 | 226.7651
| 060120 | Der betales et fladetillæg pr. vægside for t.o.m. 2 lag gipsplader, pr. stk. |  |  |  |  | 47.9 | 95.8 | 116.0475
| 060121 | Der betales et fladetillæg pr. lag isolering og dampspærre pr. stk |  |  |  |  | 13.16 | 13.16 | 15.9414
| 060146 | Overvægge og frit hængende vægge, af en længde over 3,5 m. tillægges pr. m |  |  |  |  | 70.84 | 708.4 | #N/A
| 060147A | Skrå afstivning ved skørter, monteret på beton lofter, pr. stk |  |  |  |  | 22.75 | 273 | #N/A
| 100305 | Skumning eller fugning med 1-komponent fugemasse inkl. Aftagning af evt. skum eller fugemasse, pr. m |  |  |  |  | 3.91 | 46.92 | 56.8366
|  | Totalt for denne type væg | [5 empty] | 1971.58 | 2388.2776
|  | Kvardrat meter prisen | [5 empty] | 197.158 | 238.8278
Du skal være opmærksom på alle de ekstra ting du kan skrive for, kantlukninger, kantskinner, skråsnit, udskæringer og MEGET mere.
Du skal være opmærksom på alle de ekstra ting du kan skrive for, Kantskinner, skråsnit, udskæringer og MEGET mere.
Slå op i prislisten eller ring til din opmåler!
Du skal ydereliger være opmærksom på at ved skrå afstivning er der regnet med 1 afstivning pr. meter rundet ned til nærmeste hele.

## 35
REGNSKABS NUMMER 12, GIPS SKØRTER
Dette regnskab er lavet efter |  |  | 2014 | overenskomsten.
Væg længde i meter |  | 10 | Væg højde i meter |  | 1.5 | Gradueringen er t.o.m |  | 650 | kvm
|  | Gips skørter 2 sider med 2 lag gips og 100mm isolering |  |  |  |  | 2014 |  | 2023
| Kode | Tekst |  |  |  |  | Pris | I alt | Pris
| 060102 | Afstand over 30 cm t.o.m. 45 cm, pr. m2 |  |  |  |  | 27.6 | 414 | 501.4998
| 060113 | Isolering t.o.m. 100 mm af 1 eller 2 lag opsat i væg inkl. udskæringer, pr. m2 |  |  |  |  | 7.33 | 109.95 | 133.1882
| 060115 | Plader t.o.m. 13 mm enkeltlag, pr. m2 |  |  |  |  | 14.89 | 446.7 | 541.111
| 060118 | Ekstra lag plader, t.o.m. 13 mm, sammen med første lag, pr. m2. |  |  |  |  | 9.36 | 280.8 | 340.1477
| 060120 | Der betales et fladetillæg pr. vægside for t.o.m. 2 lag gipsplader, pr. stk. |  |  |  |  | 47.9 | 95.8 | 116.0475
| 060121 | Der betales et fladetillæg pr. lag isolering og dampspærre pr. stk |  |  |  |  | 13.16 | 13.16 | 15.9414
| 060146 | Overvægge og frit hængende vægge, af en længde over 3,5 m. tillægges pr. m |  |  |  |  | 70.84 | 708.4 | #N/A
| 060147A | Skrå afstivning ved skørter, monteret på beton lofter, pr. stk |  |  |  |  | 22.75 | 295.75 | #N/A
| 100305 | Skumning eller fugning med 1-komponent fugemasse inkl. Aftagning af evt. skum eller fugemasse, pr. m |  |  |  |  | 3.91 | 50.83 | 61.573
|  | Totalt for denne type væg | [5 empty] | 2415.39 | 2925.8878
|  | Kvardrat meter prisen | [5 empty] | 161.026 | 195.0592
Du skal være opmærksom på alle de ekstra ting du kan skrive for, kantlukninger, kantskinner, skråsnit, udskæringer og MEGET mere.
Du skal være opmærksom på alle de ekstra ting du kan skrive for, Kantskinner, skråsnit, udskæringer og MEGET mere.
Slå op i prislisten eller ring til din opmåler!
Du skal ydereliger være opmærksom på at ved skrå afstivning er der regnet med 1 afstivning pr. meter rundet ned til nærmeste hele.

## 36
REGNSKABS NUMMER 12, GIPS SKØRTER
Dette regnskab er lavet efter |  |  | 2014 | overenskomsten.
Væg længde i meter |  | 10 | Væg højde i meter |  | 2 | Gradueringen er t.o.m |  | 650 | kvm
|  | Gips skørter 2 sider med 2 lag gips og 100mm isolering |  |  |  |  | 2014 |  | 2023
| Kode | Tekst |  |  |  |  | Pris | I alt | Pris
| 060102 | Afstand over 30 cm t.o.m. 45 cm, pr. m2 |  |  |  |  | 27.6 | 552 | 668.6664
| 060113 | Isolering t.o.m. 100 mm af 1 eller 2 lag opsat i væg inkl. udskæringer, pr. m2 |  |  |  |  | 7.33 | 146.6 | 177.5842
| 060115 | Plader t.o.m. 13 mm enkeltlag, pr. m2 |  |  |  |  | 14.89 | 595.6 | 721.4813
| 060118 | Ekstra lag plader, t.o.m. 13 mm, sammen med første lag, pr. m2. |  |  |  |  | 9.36 | 374.4 | 453.5302
| 060120 | Der betales et fladetillæg pr. vægside for t.o.m. 2 lag gipsplader, pr. stk. |  |  |  |  | 47.9 | 95.8 | 116.0475
| 060121 | Der betales et fladetillæg pr. lag isolering og dampspærre pr. stk |  |  |  |  | 13.16 | 13.16 | 15.9414
| 060146 | Overvægge og frit hængende vægge, af en længde over 3,5 m. tillægges pr. m |  |  |  |  | 70.84 | 708.4 | #N/A
| 060147A | Skrå afstivning ved skørter, monteret på beton lofter, pr. stk |  |  |  |  | 22.75 | 318.5 | #N/A
| 100305 | Skumning eller fugning med 1-komponent fugemasse inkl. Aftagning af evt. skum eller fugemasse, pr. m |  |  |  |  | 3.91 | 54.74 | 66.3094
|  | Totalt for denne type væg | [5 empty] | 2859.2 | 3463.498
|  | Kvardrat meter prisen | [5 empty] | 142.96 | 173.1749
Du skal være opmærksom på alle de ekstra ting du kan skrive for, kantlukninger, kantskinner, skråsnit, udskæringer og MEGET mere.
Du skal være opmærksom på alle de ekstra ting du kan skrive for, Kantskinner, skråsnit, udskæringer og MEGET mere.
Slå op i prislisten eller ring til din opmåler!
Du skal ydereliger være opmærksom på at ved skrå afstivning er der regnet med 1 afstivning pr. meter rundet ned til nærmeste hele.

## 37
REGNSKABS NUMMER 12, GIPS SKØRTER
Dette regnskab er lavet efter |  |  | 2014 | overenskomsten.
Væg længde i meter |  | 3.49 | Væg højde i meter |  | 0.5 | Gradueringen er over |  | 650 | kvm
|  | Gips skørter 2 sider med 2 lag gips og 100mm isolering |  |  |  |  | 2014 |  | 2023
| Kode | Tekst |  |  |  |  | Pris | I alt | Pris
| 060102 | Afstand over 30 cm t.o.m. 45 cm, pr. m2 |  |  |  |  | 25.49 | 44.48 | 53.881
| 060113 | Isolering t.o.m. 100 mm af 1 eller 2 lag opsat i væg inkl. udskæringer, pr. m2 |  |  |  |  | 7.33 | 12.7909 | 15.4942
| 060115 | Plader t.o.m. 13 mm enkeltlag, pr. m2 |  |  |  |  | 12.79 | 44.6371 | 54.0712
| 060118 | Ekstra lag plader, t.o.m. 13 mm, sammen med første lag, pr. m2. |  |  |  |  | 9.36 | 32.6664 | 39.5705
| 060120 | Der betales et fladetillæg pr. vægside for t.o.m. 2 lag gipsplader, pr. stk. |  |  |  |  | 47.9 | 95.8 | 116.0475
| 060121 | Der betales et fladetillæg pr. lag isolering og dampspærre pr. stk |  |  |  |  | 13.16 | 13.16 | 15.9414
| 100305 | Skumning eller fugning med 1-komponent fugemasse inkl. Aftagning af evt. skum eller fugemasse, pr. m |  |  |  |  | 3.91 | 17.5559 | 21.2664
|  | Totalt for denne type væg | [5 empty] | 261.0903 | 316.2723
|  | Kvardrat meter prisen | [5 empty] | 149.6219 | 181.2449
Du skal være opmærksom på alle de ekstra ting du kan skrive for, kantlukninger, kantskinner, skråsnit, udskæringer og MEGET mere.
Slå op i prislisten eller ring til din opmåler!

## 38
REGNSKABS NUMMER 12, GIPS SKØRTER
Dette regnskab er lavet efter |  |  | 2014 | overenskomsten.
Væg længde i meter |  | 3.49 | Væg højde i meter |  | 1 | Gradueringen er over |  | 650 | kvm
|  | Gips skørter 2 sider med 2 lag gips og 100mm isolering |  |  |  |  | 2014 |  | 2023
| Kode | Tekst |  |  |  |  | Pris | I alt | Pris
| 060102 | Afstand over 30 cm t.o.m. 45 cm, pr. m2 |  |  |  |  | 25.49 | 88.9601 | 107.762
| 060113 | Isolering t.o.m. 100 mm af 1 eller 2 lag opsat i væg inkl. udskæringer, pr. m2 |  |  |  |  | 7.33 | 25.5817 | 30.9884
| 060115 | Plader t.o.m. 13 mm enkeltlag, pr. m2 |  |  |  |  | 12.79 | 89.2742 | 108.1425
| 060118 | Ekstra lag plader, t.o.m. 13 mm, sammen med første lag, pr. m2. |  |  |  |  | 9.36 | 65.3328 | 79.141
| 060120 | Der betales et fladetillæg pr. vægside for t.o.m. 2 lag gipsplader, pr. stk. |  |  |  |  | 47.9 | 95.8 | 116.0475
| 060121 | Der betales et fladetillæg pr. lag isolering og dampspærre pr. stk |  |  |  |  | 13.16 | 13.16 | 15.9414
| 100305 | Skumning eller fugning med 1-komponent fugemasse inkl. Aftagning af evt. skum eller fugemasse, pr. m |  |  |  |  | 3.91 | 21.4659 | 26.0028
|  | Totalt for denne type væg | [5 empty] | 399.5747 | 484.0257
|  | Kvardrat meter prisen | [5 empty] | 114.4913 | 138.6893
Du skal være opmærksom på alle de ekstra ting du kan skrive for, kantlukninger, kantskinner, skråsnit, udskæringer og MEGET mere.
Slå op i prislisten eller ring til din opmåler!

## 39
REGNSKABS NUMMER 12, GIPS SKØRTER
Dette regnskab er lavet efter |  |  | 2014 | overenskomsten.
Væg længde i meter |  | 3.49 | Væg højde i meter |  | 1.5 | Gradueringen er over |  | 650 | kvm
|  | Gips skørter 2 sider med 2 lag gips og 100mm isolering |  |  |  |  | 2014 |  | 2023
| Kode | Tekst |  |  |  |  | Pris | I alt | Pris
| 060102 | Afstand over 30 cm t.o.m. 45 cm, pr. m2 |  |  |  |  | 25.49 | 133.4401 | 161.643
| 060113 | Isolering t.o.m. 100 mm af 1 eller 2 lag opsat i væg inkl. udskæringer, pr. m2 |  |  |  |  | 7.33 | 38.3726 | 46.4827
| 060115 | Plader t.o.m. 13 mm enkeltlag, pr. m2 |  |  |  |  | 12.79 | 133.9113 | 162.2137
| 060118 | Ekstra lag plader, t.o.m. 13 mm, sammen med første lag, pr. m2. |  |  |  |  | 9.36 | 97.9992 | 118.7115
| 060120 | Der betales et fladetillæg pr. vægside for t.o.m. 2 lag gipsplader, pr. stk. |  |  |  |  | 47.9 | 95.8 | 116.0475
| 060121 | Der betales et fladetillæg pr. lag isolering og dampspærre pr. stk |  |  |  |  | 13.16 | 13.16 | 15.9414
| 100305 | Skumning eller fugning med 1-komponent fugemasse inkl. Aftagning af evt. skum eller fugemasse, pr. m |  |  |  |  | 3.91 | 25.3759 | 30.7392
|  | Totalt for denne type væg | [5 empty] | 538.0591 | 651.779
|  | Kvardrat meter prisen | [5 empty] | 102.7811 | 124.5041
Du skal være opmærksom på alle de ekstra ting du kan skrive for, kantlukninger, kantskinner, skråsnit, udskæringer og MEGET mere.
Slå op i prislisten eller ring til din opmåler!

## 40
REGNSKABS NUMMER 12, GIPS SKØRTER
Dette regnskab er lavet efter |  |  | 2014 | overenskomsten.
Væg længde i meter |  | 3.49 | Væg højde i meter |  | 2 | Gradueringen er over |  | 650 | kvm
|  | Gips skørter 2 sider med 2 lag gips og 100mm isolering |  |  |  |  | 2014 |  | 2023
| Kode | Tekst |  |  |  |  | Pris | I alt | Pris
| 060102 | Afstand over 30 cm t.o.m. 45 cm, pr. m2 |  |  |  |  | 25.49 | 177.9202 | 215.524
| 060113 | Isolering t.o.m. 100 mm af 1 eller 2 lag opsat i væg inkl. udskæringer, pr. m2 |  |  |  |  | 7.33 | 51.1634 | 61.9769
| 060115 | Plader t.o.m. 13 mm enkeltlag, pr. m2 |  |  |  |  | 12.79 | 178.5484 | 216.285
| 060118 | Ekstra lag plader, t.o.m. 13 mm, sammen med første lag, pr. m2. |  |  |  |  | 9.36 | 130.6656 | 158.2821
| 060120 | Der betales et fladetillæg pr. vægside for t.o.m. 2 lag gipsplader, pr. stk. |  |  |  |  | 47.9 | 95.8 | 116.0475
| 060121 | Der betales et fladetillæg pr. lag isolering og dampspærre pr. stk |  |  |  |  | 13.16 | 13.16 | 15.9414
| 100305 | Skumning eller fugning med 1-komponent fugemasse inkl. Aftagning af evt. skum eller fugemasse, pr. m |  |  |  |  | 3.91 | 29.2859 | 35.4755
|  | Totalt for denne type væg | [5 empty] | 676.5435 | 819.5324
|  | Kvardrat meter prisen | [5 empty] | 96.926 | 117.4115
Du skal være opmærksom på alle de ekstra ting du kan skrive for, kantlukninger, kantskinner, skråsnit, udskæringer og MEGET mere.
Slå op i prislisten eller ring til din opmåler!

## 41
REGNSKABS NUMMER 12, GIPS SKØRTER
Dette regnskab er lavet efter |  |  | 2014 | overenskomsten.
Væg længde i meter |  | 3.5 | Væg højde i meter |  | 0.5 | Gradueringen er over |  | 650 | kvm
|  | Gips skørter 2 sider med 2 lag gips og 100mm isolering |  |  |  |  | 2014 |  | 2023
| Kode | Tekst |  |  |  |  | Pris | I alt | Pris
| 060102 | Afstand over 30 cm t.o.m. 45 cm, pr. m2 |  |  |  |  | 25.49 | 44.6075 | 54.0354
| 060113 | Isolering t.o.m. 100 mm af 1 eller 2 lag opsat i væg inkl. udskæringer, pr. m2 |  |  |  |  | 7.33 | 12.8275 | 15.5386
| 060115 | Plader t.o.m. 13 mm enkeltlag, pr. m2 |  |  |  |  | 12.79 | 44.765 | 54.2262
| 060118 | Ekstra lag plader, t.o.m. 13 mm, sammen med første lag, pr. m2. |  |  |  |  | 9.36 | 32.76 | 39.6839
| 060120 | Der betales et fladetillæg pr. vægside for t.o.m. 2 lag gipsplader, pr. stk. |  |  |  |  | 47.9 | 95.8 | 116.0475
| 060121 | Der betales et fladetillæg pr. lag isolering og dampspærre pr. stk |  |  |  |  | 13.16 | 13.16 | 15.9414
| 060146 | Overvægge og frit hængende vægge, af en længde over 3,5 m. tillægges pr. m |  |  |  |  | 70.84 | 247.94 | #N/A
| 060147A | Skrå afstivning ved skørter, monteret på beton lofter, pr. stk |  |  |  |  | 22.75 | 102.375 | #N/A
| 100305 | Skumning eller fugning med 1-komponent fugemasse inkl. Aftagning af evt. skum eller fugemasse, pr. m |  |  |  |  | 3.91 | 17.595 | 21.3137
|  | Totalt for denne type væg | [5 empty] | 611.83 | 741.1416
|  | Kvardrat meter prisen | [5 empty] | 349.6171 | 423.5095
Du skal være opmærksom på alle de ekstra ting du kan skrive for, kantlukninger, kantskinner, skråsnit, udskæringer og MEGET mere.
Du skal være opmærksom på alle de ekstra ting du kan skrive for, Kantskinner, skråsnit, udskæringer og MEGET mere.
Slå op i prislisten eller ring til din opmåler!
Du skal ydereliger være opmærksom på at ved skrå afstivning er der regnet med 1 afstivning pr. meter rundet ned til nærmeste hele.

## 42
REGNSKABS NUMMER 12, GIPS SKØRTER
Dette regnskab er lavet efter |  |  | 2014 | overenskomsten.
Væg længde i meter |  | 3.5 | Væg højde i meter |  | 1 | Gradueringen er over |  | 650 | kvm
|  | Gips skørter 2 sider med 2 lag gips og 100mm isolering |  |  |  |  | 2014 |  | 2023
| Kode | Tekst |  |  |  |  | Pris | I alt | Pris
| 060102 | Afstand over 30 cm t.o.m. 45 cm, pr. m2 |  |  |  |  | 25.49 | 89.215 | 108.0708
| 060113 | Isolering t.o.m. 100 mm af 1 eller 2 lag opsat i væg inkl. udskæringer, pr. m2 |  |  |  |  | 7.33 | 25.655 | 31.0772
| 060115 | Plader t.o.m. 13 mm enkeltlag, pr. m2 |  |  |  |  | 12.79 | 89.53 | 108.4524
| 060118 | Ekstra lag plader, t.o.m. 13 mm, sammen med første lag, pr. m2. |  |  |  |  | 9.36 | 65.52 | 79.3678
| 060120 | Der betales et fladetillæg pr. vægside for t.o.m. 2 lag gipsplader, pr. stk. |  |  |  |  | 47.9 | 95.8 | 116.0475
| 060121 | Der betales et fladetillæg pr. lag isolering og dampspærre pr. stk |  |  |  |  | 13.16 | 13.16 | 15.9414
| 060146 | Overvægge og frit hængende vægge, af en længde over 3,5 m. tillægges pr. m |  |  |  |  | 70.84 | 247.94 | #N/A
| 060147A | Skrå afstivning ved skørter, monteret på beton lofter, pr. stk |  |  |  |  | 22.75 | 125.125 | #N/A
| 100305 | Skumning eller fugning med 1-komponent fugemasse inkl. Aftagning af evt. skum eller fugemasse, pr. m |  |  |  |  | 3.91 | 21.505 | 26.0501
|  | Totalt for denne type væg | [5 empty] | 773.45 | 936.9203
|  | Kvardrat meter prisen | [5 empty] | 220.9857 | 267.6915
Du skal være opmærksom på alle de ekstra ting du kan skrive for, kantlukninger, kantskinner, skråsnit, udskæringer og MEGET mere.
Du skal være opmærksom på alle de ekstra ting du kan skrive for, Kantskinner, skråsnit, udskæringer og MEGET mere.
Slå op i prislisten eller ring til din opmåler!
Du skal ydereliger være opmærksom på at ved skrå afstivning er der regnet med 1 afstivning pr. meter rundet ned til nærmeste hele.

## 43
REGNSKABS NUMMER 12, GIPS SKØRTER
Dette regnskab er lavet efter |  |  | 2014 | overenskomsten.
Væg længde i meter |  | 3.5 | Væg højde i meter |  | 1.5 | Gradueringen er over |  | 650 | kvm
|  | Gips skørter 2 sider med 2 lag gips og 100mm isolering |  |  |  |  | 2014 |  | 2023
| Kode | Tekst |  |  |  |  | Pris | I alt | Pris
| 060102 | Afstand over 30 cm t.o.m. 45 cm, pr. m2 |  |  |  |  | 25.49 | 133.8225 | 162.1062
| 060113 | Isolering t.o.m. 100 mm af 1 eller 2 lag opsat i væg inkl. udskæringer, pr. m2 |  |  |  |  | 7.33 | 38.4825 | 46.6159
| 060115 | Plader t.o.m. 13 mm enkeltlag, pr. m2 |  |  |  |  | 12.79 | 134.295 | 162.6785
| 060118 | Ekstra lag plader, t.o.m. 13 mm, sammen med første lag, pr. m2. |  |  |  |  | 9.36 | 98.28 | 119.0517
| 060120 | Der betales et fladetillæg pr. vægside for t.o.m. 2 lag gipsplader, pr. stk. |  |  |  |  | 47.9 | 95.8 | 116.0475
| 060121 | Der betales et fladetillæg pr. lag isolering og dampspærre pr. stk |  |  |  |  | 13.16 | 13.16 | 15.9414
| 060146 | Overvægge og frit hængende vægge, af en længde over 3,5 m. tillægges pr. m |  |  |  |  | 70.84 | 247.94 | #N/A
| 060147A | Skrå afstivning ved skørter, monteret på beton lofter, pr. stk |  |  |  |  | 22.75 | 147.875 | #N/A
| 100305 | Skumning eller fugning med 1-komponent fugemasse inkl. Aftagning af evt. skum eller fugemasse, pr. m |  |  |  |  | 391% | 25.415 | 30.7865
|  | Totalt for denne type væg | [5 empty] | 761.78 | 922.7838
|  | Kvardrat meter prisen | [5 empty] | 145.101 | 175.7683
Du skal være opmærksom på alle de ekstra ting du kan skrive for, kantlukninger, kantskinner, skråsnit, udskæringer og MEGET mere.
Du skal være opmærksom på alle de ekstra ting du kan skrive for, Kantskinner, skråsnit, udskæringer og MEGET mere.
Slå op i prislisten eller ring til din opmåler!
Du skal ydereliger være opmærksom på at ved skrå afstivning er der regnet med 1 afstivning pr. meter rundet ned til nærmeste hele.

## 44
REGNSKABS NUMMER 12, GIPS SKØRTER
Dette regnskab er lavet efter |  |  | 2014 | overenskomsten.
Væg længde i meter |  | 3.5 | Væg højde i meter |  | 2 | Gradueringen er over |  | 650 | kvm
|  | Gips skørter 2 sider med 2 lag gips og 100mm isolering |  |  |  |  | 2014 |  | 2023
| Kode | Tekst |  |  |  |  | Pris | I alt | Pris
| 060102 | Afstand over 30 cm t.o.m. 45 cm, pr. m2 |  |  |  |  | 25.49 | 178.43 | 216.1416
| 060113 | Isolering t.o.m. 100 mm af 1 eller 2 lag opsat i væg inkl. udskæringer, pr. m2 |  |  |  |  | 7.33 | 51.31 | 62.1545
| 060115 | Plader t.o.m. 13 mm enkeltlag, pr. m2 |  |  |  |  | 12.79 | 179.06 | 216.9047
| 060118 | Ekstra lag plader, t.o.m. 13 mm, sammen med første lag, pr. m2. |  |  |  |  | 9.36 | 131.04 | 158.7356
| 060120 | Der betales et fladetillæg pr. vægside for t.o.m. 2 lag gipsplader, pr. stk. |  |  |  |  | 47.9 | 95.8 | 116.0475
| 060121 | Der betales et fladetillæg pr. lag isolering og dampspærre pr. stk |  |  |  |  | 13.16 | 13.16 | 15.9414
| 060146 | Overvægge og frit hængende vægge, af en længde over 3,5 m. tillægges pr. m |  |  |  |  | 70.84 | 247.94 | #N/A
| 060147A | Skrå afstivning ved skørter, monteret på beton lofter, pr. stk |  |  |  |  | 22.75 | 170.625 | #N/A
| 100305 | Skumning eller fugning med 1-komponent fugemasse inkl. Aftagning af evt. skum eller fugemasse, pr. m |  |  |  |  | 391% | 29.325 | 35.5229
|  | Totalt for denne type væg | [5 empty] | 896.74 | 1086.2679
|  | Kvardrat meter prisen | [5 empty] | 128.1057 | 155.1811
Du skal være opmærksom på alle de ekstra ting du kan skrive for, kantlukninger, kantskinner, skråsnit, udskæringer og MEGET mere.
Du skal være opmærksom på alle de ekstra ting du kan skrive for, Kantskinner, skråsnit, udskæringer og MEGET mere.
Slå op i prislisten eller ring til din opmåler!
Ændringer af stilladshøjde: |  |  | Her er indregnet at dækket opsættes i 5m (6,8m-1,8m)
Du skal ydereliger være opmærksom på at ved skrå afstivning er der regnet med 1 afstivning pr. meter rundet ned til nærmeste hele.

## 45
REGNSKABS NUMMER 12, GIPS SKØRTER
Dette regnskab er lavet efter |  |  | 2014 | overenskomsten.
Væg længde i meter |  | 10 | Væg højde i meter |  | 0.5 | Gradueringen er over |  | 650 | kvm
|  | Gips skørter 2 sider med 2 lag gips og 100mm isolering |  |  |  |  | 2014 |  | 2023
| Kode | Tekst |  |  |  |  | Pris | I alt | Pris
| 060102 | Afstand over 30 cm t.o.m. 45 cm, pr. m2 |  |  |  |  | 25.49 | 127.45 | 154.3868
| 060113 | Isolering t.o.m. 100 mm af 1 eller 2 lag opsat i væg inkl. udskæringer, pr. m2 |  |  |  |  | 7.33 | 36.65 | 44.3961
| 060115 | Plader t.o.m. 13 mm enkeltlag, pr. m2 |  |  |  |  | 12.79 | 127.9 | 154.9319
| 060118 | Ekstra lag plader, t.o.m. 13 mm, sammen med første lag, pr. m2. |  |  |  |  | 9.36 | 93.6 | 113.3826
| 060120 | Der betales et fladetillæg pr. vægside for t.o.m. 2 lag gipsplader, pr. stk. |  |  |  |  | 47.9 | 95.8 | 116.0475
| 060121 | Der betales et fladetillæg pr. lag isolering og dampspærre pr. stk |  |  |  |  | 13.16 | 13.16 | 15.9414
| 060146 | Overvægge og frit hængende vægge, af en længde over 3,5 m. tillægges pr. m |  |  |  |  | 70.84 | 708.4 | #N/A
| 060147A | Skrå afstivning ved skørter, monteret på beton lofter, pr. stk |  |  |  |  | 22.75 | 250.25 | #N/A
| 100305 | Skumning eller fugning med 1-komponent fugemasse inkl. Aftagning af evt. skum eller fugemasse, pr. m |  |  |  |  | 3.91 | 43.01 | 52.1003
|  | Totalt for denne type væg | [5 empty] | 1496.22 | 1812.4493
|  | Kvardrat meter prisen | [5 empty] | 299.244 | 362.4899
Du skal være opmærksom på alle de ekstra ting du kan skrive for, kantlukninger, kantskinner, skråsnit, udskæringer og MEGET mere.
Du skal være opmærksom på alle de ekstra ting du kan skrive for, Kantskinner, skråsnit, udskæringer og MEGET mere.
Slå op i prislisten eller ring til din opmåler!
Du skal ydereliger være opmærksom på at ved skrå afstivning er der regnet med 1 afstivning pr. meter rundet ned til nærmeste hele.

## 46
REGNSKABS NUMMER 12, GIPS SKØRTER
Dette regnskab er lavet efter |  |  | 2014 | overenskomsten.
Væg længde i meter |  | 10 | Væg højde i meter |  | 1 | Gradueringen er over |  | 650 | kvm
|  | Gips skørter 2 sider med 2 lag gips og 100mm isolering |  |  |  |  | 2014 |  | 2023
| Kode | Tekst |  |  |  |  | Pris | I alt | Pris
| 060102 | Afstand over 30 cm t.o.m. 45 cm, pr. m2 |  |  |  |  | 25.49 | 254.9 | 308.7737
| 060113 | Isolering t.o.m. 100 mm af 1 eller 2 lag opsat i væg inkl. udskæringer, pr. m2 |  |  |  |  | 7.33 | 73.3 | 88.7921
| 060115 | Plader t.o.m. 13 mm enkeltlag, pr. m2 |  |  |  |  | 12.79 | 255.8 | 309.8639
| 060118 | Ekstra lag plader, t.o.m. 13 mm, sammen med første lag, pr. m2. |  |  |  |  | 9.36 | 187.2 | 226.7651
| 060120 | Der betales et fladetillæg pr. vægside for t.o.m. 2 lag gipsplader, pr. stk. |  |  |  |  | 47.9 | 95.8 | 116.0475
| 060121 | Der betales et fladetillæg pr. lag isolering og dampspærre pr. stk |  |  |  |  | 13.16 | 13.16 | 15.9414
| 060146 | Overvægge og frit hængende vægge, af en længde over 3,5 m. tillægges pr. m |  |  |  |  | 70.84 | 708.4 | #N/A
| 060147A | Skrå afstivning ved skørter, monteret på beton lofter, pr. stk |  |  |  |  | 22.75 | 273 | #N/A
| 100305 | Skumning eller fugning med 1-komponent fugemasse inkl. Aftagning af evt. skum eller fugemasse, pr. m |  |  |  |  | 3.91 | 46.92 | 56.8366
|  | Totalt for denne type væg | [5 empty] | 1908.48 | 2311.8413
|  | Kvardrat meter prisen | [5 empty] | 190.848 | 231.1841
Du skal være opmærksom på alle de ekstra ting du kan skrive for, kantlukninger, kantskinner, skråsnit, udskæringer og MEGET mere.
Du skal være opmærksom på alle de ekstra ting du kan skrive for, Kantskinner, skråsnit, udskæringer og MEGET mere.
Slå op i prislisten eller ring til din opmåler!
Du skal ydereliger være opmærksom på at ved skrå afstivning er der regnet med 1 afstivning pr. meter rundet ned til nærmeste hele.

## 47
REGNSKABS NUMMER 12, GIPS SKØRTER
Dette regnskab er lavet efter |  |  | 2014 | overenskomsten.
Væg længde i meter |  | 10 | Væg højde i meter |  | 1.5 | Gradueringen er over |  | 650 | kvm
|  | Gips skørter 2 sider med 2 lag gips og 100mm isolering |  |  |  |  | 2014 |  | 2023
| Kode | Tekst |  |  |  |  | Pris | I alt | Pris
| 060102 | Afstand over 30 cm t.o.m. 45 cm, pr. m2 |  |  |  |  | 25.49 | 382.35 | 463.1605
| 060113 | Isolering t.o.m. 100 mm af 1 eller 2 lag opsat i væg inkl. udskæringer, pr. m2 |  |  |  |  | 7.33 | 109.95 | 133.1882
| 060115 | Plader t.o.m. 13 mm enkeltlag, pr. m2 |  |  |  |  | 12.79 | 383.7 | 464.7958
| 060118 | Ekstra lag plader, t.o.m. 13 mm, sammen med første lag, pr. m2. |  |  |  |  | 9.36 | 280.8 | 340.1477
| 060120 | Der betales et fladetillæg pr. vægside for t.o.m. 2 lag gipsplader, pr. stk. |  |  |  |  | 47.9 | 95.8 | 116.0475
| 060121 | Der betales et fladetillæg pr. lag isolering og dampspærre pr. stk |  |  |  |  | 13.16 | 13.16 | 15.9414
| 060146 | Overvægge og frit hængende vægge, af en længde over 3,5 m. tillægges pr. m |  |  |  |  | 70.84 | 708.4 | #N/A
| 060147A | Skrå afstivning ved skørter, monteret på beton lofter, pr. stk |  |  |  |  | 22.75 | 295.75 | #N/A
| 100305 | Skumning eller fugning med 1-komponent fugemasse inkl. Aftagning af evt. skum eller fugemasse, pr. m |  |  |  |  | 3.91 | 50.83 | 61.573
|  | Totalt for denne type væg | [5 empty] | 2320.74 | 2811.2334
|  | Kvardrat meter prisen | [5 empty] | 154.716 | 187.4156
Du skal være opmærksom på alle de ekstra ting du kan skrive for, kantlukninger, kantskinner, skråsnit, udskæringer og MEGET mere.
Du skal være opmærksom på alle de ekstra ting du kan skrive for, Kantskinner, skråsnit, udskæringer og MEGET mere.
Slå op i prislisten eller ring til din opmåler!
Du skal ydereliger være opmærksom på at ved skrå afstivning er der regnet med 1 afstivning pr. meter rundet ned til nærmeste hele.

## 48
REGNSKABS NUMMER 12, GIPS SKØRTER
Dette regnskab er lavet efter |  |  | 2014 | overenskomsten.
Væg længde i meter |  | 10 | Væg højde i meter |  | 2 | Gradueringen er over |  | 650 | kvm
|  | Gips skørter 2 sider med 2 lag gips og 100mm isolering |  |  |  |  | 2014 |  | 2023
| Kode | Tekst |  |  |  |  | Pris | I alt | Pris
| 060102 | Afstand over 30 cm t.o.m. 45 cm, pr. m2 |  |  |  |  | 25.49 | 509.8 | 617.5473
| 060113 | Isolering t.o.m. 100 mm af 1 eller 2 lag opsat i væg inkl. udskæringer, pr. m2 |  |  |  |  | 7.33 | 146.6 | 177.5842
| 060115 | Plader t.o.m. 13 mm enkeltlag, pr. m2 |  |  |  |  | 12.79 | 511.6 | 619.7278
| 060118 | Ekstra lag plader, t.o.m. 13 mm, sammen med første lag, pr. m2. |  |  |  |  | 9.36 | 374.4 | 453.5302
| 060120 | Der betales et fladetillæg pr. vægside for t.o.m. 2 lag gipsplader, pr. stk. |  |  |  |  | 47.9 | 95.8 | 116.0475
| 060121 | Der betales et fladetillæg pr. lag isolering og dampspærre pr. stk |  |  |  |  | 13.16 | 13.16 | 15.9414
| 060146 | Overvægge og frit hængende vægge, af en længde over 3,5 m. tillægges pr. m |  |  |  |  | 70.84 | 708.4 | #N/A
| 060147A | Skrå afstivning ved skørter, monteret på beton lofter, pr. stk |  |  |  |  | 22.75 | 318.5 | #N/A
| 100305 | Skumning eller fugning med 1-komponent fugemasse inkl. Aftagning af evt. skum eller fugemasse, pr. m |  |  |  |  | 3.91 | 54.74 | 66.3094
|  | Totalt for denne type væg | [5 empty] | 2733 | 3310.6254
|  | Kvardrat meter prisen | [5 empty] | 136.65 | 165.5313
Du skal være opmærksom på alle de ekstra ting du kan skrive for, kantlukninger, kantskinner, skråsnit, udskæringer og MEGET mere.
Du skal være opmærksom på alle de ekstra ting du kan skrive for, Kantskinner, skråsnit, udskæringer og MEGET mere.
Slå op i prislisten eller ring til din opmåler!
Du skal ydereliger være opmærksom på at ved skrå afstivning er der regnet med 1 afstivning pr. meter rundet ned til nærmeste hele.

## Prislistetillæg
Dette ark må KUN opdateres via det selvstændige regneark "Prislistetillæg"
Dog skal referancen ændres hvis ovennævnte regnearks placering ændres.
| Det aktuelle års tillæg | Samlet Prisliste tillæg
2014 | 1 | 1
2015 | 1.014 | 1.014
2016 | 1.019 | 1.0333
2017 | 1.018 | 1.0519
2018 | 1.019 | 1.0719
2019 | 1.021 | 1.0944
2020 | 1.021 | 1.1173
2021 | 1.021 | 1.1408
2022 | 1.021 | 1.1648
2023 | 1.04 | 1.2114
2024 | 0 | 0
2025 | 0 | 0
2026 | 0 | 0
2027 | 0 | 0
2028 | 0 | 0
2029 | 0 | 0
2030 | 0 | 0
2031 | 0 | 0
2032 | 0 | 0
2033 | 0 | 0
2034 | 0 | 0
2035 | 0 | 0
2036 | 0 | 0
2037 | 0 | 0
2038 | 0 | 0
2039 | 0 | 0
2040 | 0 | 0
2041 | 0 | 0
2042 | 0 | 0
2043 | 0 | 0
2044 | 0 | 0
2045 | 0 | 0
2046 | 0 | 0
2047 | 0 | 0
2048 | 0 | 0
2049 | 0 | 0
2050 | 0 | 0
2051 | 0 | 0
2052 | 0 | 0
2053 | 0 | 0
2054 | 0 | 0
2055 | 0 | 0
2056 | 0 | 0
2057 | 0 | 0
2058 | 0 | 0
2059 | 0 | 0
2060 | 0 | 0
2061 | 0 | 0
2062 | 0 | 0
2063 | 0 | 0
2064 | 0 | 0
2065 | 0 | 0
2066 | 0 | 0
2067 | 0 | 0
2068 | 0 | 0
2069 | 0 | 0
2070 | 0 | 0